## Criterios de evaluación
Definición de Criterios de evaluación y puntajes de calificación de propuestas de metas y cronogramas
Puntaje asignado | 1. Cumple Resolución 631 de 2015 - Límites Permisibles | 2. Viabilidad Técnica Se orienta al cumplimiento del Objetivo de Calidad en el mediano y largo plazo | 3. Se trata de un cuerpo de agua en estado crítico (Criticidad del Tramo Afectado) | 4. Clasificación del cuerpo de agua | 5. Coherencia y gestión de cargas Es un usuario con antecedentes de cumplimiento? | RESULTADO
[6 empty] | 1. Aprobada | 2. Aceptada para ajustes internos | 3.Rechazada para cálculos presuntivos o ajuste
0 | La propuesta se ajusta a LIMITES PERMISIBLES DE VERTIMIENTO. Si cumple requisito se asignan 5 puntos - Próxima cumplir ( 3 puntos)- No cumple (0 puntos) |  | Es un cuerpo de agua programado para cumplir objetivos de calidad a largo plazo | Caso I: Cuerpo de agua que no debe recibir descargas liquidas puntuales | Municipios o empresas con escasa disciplina y cumplimiento de normas de vertimiento | Cuando cumple con el 70% o mas de los puntos | Cuando cumple con el puntaje está entre el 50 y el 69% de los puntos | Cuando la propuesta cumple con un porcentaje inferior al 50% de los puntos
3 |  | Se aproxima en el mediano plazo (5 años) | Es un cuerpo de agua programado para cumplir objetivos de calidad a mediano plazo | Caso II: Cuerpo de agua que ADMITE descargas liquidas puntuales CON ALGÚN NIVEL DE TRATAMIENTO | Municipios y empresas en mejoramiento con respecto a las normas cumplimiento de compromisos relacionados con la reducción de cargas)
5 |  | Se aproxima en el corto plazo (2 años) | Es un cuerpo de agua cercano a cumplir objetivos de calidad |  | Municipios y empresas al día en las normas cumplimiento de compromisos relacionados con la reducción de cargas)

## Propuestas recibidas
Registro recepción de propuesta de meta de carga contaminante
Id. | Municipio | Tramo | Observaciones | Id. | Empresa | Tramo
1 | Cimitarra | 2 |  | 1 | Impala Terminals | 1
2 | Santa Helena del Opón | 3 | Oficio, no propuesta, está de acuerdo con la línea base | 2 | Escuela Carabineros de Vélez | 4
3 | Barbosa | 4 | No propuesta, estudio de caracterización de mayo de 2017 | 3 | Multigenios Makariza S.A. | 4
4 | Bolívar | 4 | Propuesta en blanco | 4 | ECOPETROL S.A. | 7
5 | Cabrera | 4 |  | 5 | Extractora Central S.A. | 7
6 | Confines | 4 |  | 6 | Extractora San Fernando S.A. | 7
7 | El Guacamayo | 4 |  | 7 | Bucarelia | 8
8 | El Hato | 4 |  | 8 | Extractora Monterrey | 8
9 | El Socorro | 4 |  | 9 | Organización TERPEL S.A. EDS Dagota
10 | Guepsa | 4
11 | Palmas del Socorro | 4
12 | Vélez | 4
13 | Curití | 5 | Oficio, no propuesta
14 | Encino | 5
15 | Mogotes | 5
16 | Pinchote | 5
17 | San Gil | 5
18 | Valle de San José | 5
19 | Capitanejo | 6
20 | Concepción | 6
21 | Enciso | 6
22 | Los Santos | 6
23 | Onzaga | 6
24 | Sabana de Torres | 8

## Observaciones ajuste propuestas
Consideraciones generales para el ajuste de la meta de carga de contaminante para la implementación de la Tasa Retributiva en jurisdicción de la CAS para el quinquenio 2019 - 2024
El quinquenio para la implementación de la tasa retributiva en jurisdicción de la CAS va del año 2019 hasta el año 2024, toma parte del año 2024, toda vez que por el cronograma de implementación el Acuerdo que define la meta global de carga contaminante será expedido después del mes de abril de 2019, por lo tanto el quinquenio va de 2019 a 2024.
Como criterio general se adoptó que para el año 2024 todos los usuarios de tasa retributiva deben cumplir con la Resolución 631 de 2015, en cuanto a las concentraciones límite de descarga a cuerpos de agua.
Las propuestas presentadas por los usuarios de tasa retributiva, se ajustaron de acuerdo con la información disponible, como se detalla en la columna de notas y propuestas de la evaluación
Los colores en la columna de usuarios corresponden a las diferentes categorías de los usuarios, empresas de servicios públicos o particulares y si presentaron propuesta de carga meta de contaminación o no, a continuación se presenta la descripción de cada color:
Usuario | Tipo | Presenta Propuesta | Presuntiva
Municipio Cimitarra | Empresa de Servicio Público o Municipio | Si
Municipio de Florián |  | No | No
Municipio de El Peñón |  |  | Si
ECOPETROL S.A. - La Cira | Particular | Si
ISAGEN S.A. Termocentro |  | No
Para el calculo o ajuste de las metas de carga contaminante para los municipios o empresas de servicio público se tomo como base el documento de cargas meta por municipio y la proyección de población del DANE. Estos dos archivos en Excel se adjuntan para su consulta.

## Observaciones recibidas
Registro recepción de observaciones a la propuesta de meta de carga contaminante
Id | Municipio | Tramo | Observación | Id | Empresa | Tramo | Observación
1 | Barrancabermeja | 7 | Presenta propuesta de meta ajustada | 1 | CENIT - Sebastopol | 1 | Presenta propuesta de meta ajustada con soporte
2 | El Socorro | 4 | Presenta propuesta de meta ajustada con soporte | 2 | Batallón Galán | 4 | Presenta propuesta de meta ajustada con soporte
3 | Velez | 4 | Solicita ajuste del porcentaje de incremeto de la población al 1,4% | 3 | Comfenalco - Hotel Puerta de Santander | 4 | Presenta propuesta de meta ajustada con soporte
|  |  |  | 4 | UIS - Seccional Barbosa | 4 | Presenta propuesta de meta ajustada con soporte
|  |  |  | 5 | Comfenalco - Hotel Mesón del Cuchicute | 5 | Presenta propuesta de meta ajustada con soporte
|  |  |  | 6 | Curtiembres del Valle | 5 | Presenta propuesta de meta ajustada con soporte
|  |  |  | 7 | Aeropuertos del Oriente SAS | 7 | Presenta propuesta de meta ajustada con soporte
|  |  |  | 8 | Impala Terminals | 8 | Presenta propuesta de meta ajustada con soporte

## Observaciones propuesta defi
Consideraciones generales para el establecimeinto de la meta definitiva de carga contaminante para la implementación de la Tasa Retributiva en jurisdicción de la CAS para el quinquenio 2019 - 2024
El quinquenio para la implementación de la tasa retributiva en jurisdicción de la CAS va del año 2019 hasta el año 2024, toma parte del año 2024, toda vez que por el cronograma de implementación el Acuerdo que define la meta global de carga contaminante será expedido después del mes de abril de 2019, por lo tanto el quinquenio va de 2019 a 2024.
Como criterio general se adoptó que para el año 2024 todos los usuarios de tasa retributiva deben cumplir con la Resolución 631 de 2015, en cuanto a las concentraciones límite de descarga a cuerpos de agua.
Las propuestas presentadas por los usuarios de tasa retributiva, se ajustaron de acuerdo con la información disponible, como se detalla en la columna de notas y propuestas de la evaluación
Los colores en la columna de usuarios corresponden a las diferentes categorías de los usuarios, empresas de servicios públicos o particulares y si presentaron propuesta de carga meta de contaminación o no, a continuación se presenta la descripción de cada color:
Usuario | Tipo | Presenta Propuesta | Presenta Observaciones | Presuntiva
Municipio Cimitarra | Empresa de Servicio Público o Municipio | Si |  | No
Municipio de Barrancabermeja |  |  | Si
Municipio de Florián |  | No |  | No
Municipio de El Peñón |  |  |  | Si
ECOPETROL S.A. - La Cira | Particular | Si
CENIT SAS Estación SEBASTOPOL |  |  | Si
ISAGEN S.A. Termocentro |  | No

## T1 Directos
[44 empty] | 8409.6 | 8409.6
CORPORACIÓN AUTÓNOMA REGIONAL DE SANTANDER - CAS
IMPLEMENTACIÓN DE TASA RETRIBUTIVA
META DEFINITIVA DE CARGA CONTAMINANTE - QUINQUENIO 2019 - 2024
TRAMO 1. Directos al Magdalena medio, ríos Negro y Carare
Usuario | Vertimiento | Municipio | Cuenca | Tramo | Uso Actual | Uso Potencial |  |  |  |  | Límite Permisible (Resolución 631 de 2015) |  | Carga calculada con límite permisible |  | Línea Base (Ton/año) |  |  |  | Presenta Propuesta | Línea Base Propuesta y Oficial 2018 (Kg/año) |  | Propuestas metas anualizadas (Presentada por el Usuario) | [11 empty] | Calificación de los criterios de evaluación |  |  |  |  | Resultados | [6 empty] | Línea Base 2019 (Kg/año) |  | Carga Meta 2024 (Kg/año) |  | Carga Meta Periodo 2019-2024 (Kg/año) | [11 empty] | Puntos de Vertimiento
[7 empty] | Caudal vertimiento (L/s) | Tiempo de descarga (días) | DBO5 (mg/L) | SST (mg/L) | DBO5 (mg/L) | SST (mg/L) | DBO5 (Kg/día) | SST (Kg/día) | Carga base 2018 Publicada CAS |  | Carga base 2018 Presuntiva |  |  |  |  | DBO5 (Kg/año) | [5 empty] | SST (Kg/año) | [5 empty] | 1. Cumple Resolución 631 de 2015 - Límites Permisibles | 2. Viabilidad Técnica - Se orienta al cumplimiento del Objetivo de Calidad en el mediano y largo plazo | 3. Se trata de un cuerpo de agua en estado crítico (Criticidad del Tramo Afectado) | 4. Clasificación del cuerpo de agua | 5. Coherencia y gestión de cargas - Es un usuario con antecedentes de cumplimiento? | Puntaje (p) | % | Decisión |  |  | Notas y observaciones de la evaluación | Observaciones a la porpuesta de meta |  |  |  |  | DBO5 | [5 empty] | SST
[15 empty] | DBO5 (Kg/año) | SST (Kg/año) | DBO5 (Kg/año) | SST (Kg/año) |  | DBO5 | SST | 2019 | 2020 | 2021 | 2022 | 2023 | 2024 | 2019 | 2020 | 2021 | 2022 | 2023 | 2024 | [7 empty] | 1. Aprobada ( P>70%) | 3.Aceptada para ajustes internos (P<50%) | 3.Rechazada para cálculos presuntivos o ajuste (P<50%) |  |  | DBO5 | SST | DBO5 | SST | 2019 | 2020 | 2021 | 2022 | 2023 | 2024 | 2019 | 2020 | 2021 | 2022 | 2023 | 2024 | 2019 | 2020 | 2021 | 2022 | 2023 | 2024
CENIT SAS Estación SEBASTOPOL | 1 | Cimitarra | Magdalena | 1 | [10 empty] | 12.1571 | 0.9855 | [22 empty] | 0 | 0% |  |  |  | No presentó propuesta. | Presenta propuesta de meta en el plazo de observaciones, se acepta propuesta | 12709 | 2337.7 | 1338.3 | 245.7 | 12709 | 7625.4 | 4956.5 | 2973.9 | 2230.4 | 1338.3 | 2337.7 | 1400.2 | 910.1 | 546.1 | 409.6 | 245.7
Interconexión Eléctrica S.A. ESP Subestación Primavera | 2 | Cimitarra | Magdalena | 1 | [10 empty] | 3077.2829 | 5539.1092 |  |  | No | [19 empty] | 0 | 0% |  |  |  | No presenta propuesta, se asumen las mismas cargas de la línea base de 2018 |  | 3077.2829 | 5539.1092 | 3077.2829 | 5539.1092 | 3077.2829 | 3077.2829 | 3077.2829 | 3077.2829 | 3077.2829 | 3077.2829 | 5539.1092 | 5539.1092 | 5539.1092 | 5539.1092 | 5539.1092 | 5539.1092
ISAGEN S.A. Termocentro | 3 | Cimitarra | Magdalena | 1 | [10 empty] | 29111.9481 | 3358563.4385 |  |  | No | [19 empty] | 0 | 0% |  |  |  | No presenta propuesta, se asumen las mismas cargas de la línea base de 2018 |  | 29111.9481 | 3358563.4385 | 29111.9481 | 3358563.4385 | 29111.9481 | 29111.9481 | 29111.9481 | 29111.9481 | 29111.9481 | 29111.9481 | 3358563.4385 | 3358563.4385 | 3358563.4385 | 3358563.4385 | 3358563.4385 | 3358563.4385
Meta Global del tramo | [14 empty] | 32201.3882 | 3364103.5332 | 0 | 0 | [27 empty] | 44898.231 | 3366440.2477 | 33527.531 | 3364348.2477 | 44898.231 | 39814.631 | 37145.731 | 35163.131 | 34419.631 | 33527.531 | 3366440.2477 | 3365502.7477 | 3365012.6477 | 3364648.6477 | 3364512.1477 | 3364348.2477

## T2 Carare
[44 empty] | 8409.6 | 8409.6
CORPORACIÓN AUTÓNOMA REGIONAL DE SANTANDER - CAS
IMPLEMENTACIÓN DE TASA RETRIBUTIVA
META DEFINITIVA DE CARGA CONTAMINANTE - QUINQUENIO 2019 - 2024
TRAMO 2. Río Carare (Minero)
Usuario | Vertimiento | Municipio | Cuenca | Tramo | Uso Actual | Uso Potencial |  |  |  |  | Límite Permisible (Resolución 631 de 2015) |  | Carga calculada con límite permisible |  | Línea Base (Ton/año) |  |  |  | Presenta Propuesta | Línea Base Propuesta y Oficial 2018 (Kg/año) |  | Propuestas metas anualizadas (Presentada por el Usuario) | [11 empty] | Calificación de los criterios de evaluación |  |  |  |  | Resultados | [6 empty] | Línea Base 2019 (Kg/año) |  | Carga Meta 2024 (Kg/año) |  | Carga Meta Periodo 2019-2024 (Kg/año) | [11 empty] | Puntos de Vertimiento
[7 empty] | Caudal vertimiento (L/s) | Tiempo de descarga (días) | DBO5 (mg/L) | SST (mg/L) | DBO5 (mg/L) | SST (mg/L) | DBO5 (Kg/día) | SST (Kg/día) | Carga base 2018 Publicada CAS |  | Carga base 2018 Presuntiva |  |  |  |  | DBO5 (Kg/año) | [5 empty] | SST (Kg/año) | [5 empty] | 1. Cumple Resolución 631 de 2015 - Límites Permisibles | 2. Viabilidad Técnica - Se orienta al cumplimiento del Objetivo de Calidad en el mediano y largo plazo | 3. Se trata de un cuerpo de agua en estado crítico (Criticidad del Tramo Afectado) | 4. Clasificación del cuerpo de agua | 5. Coherencia y gestión de cargas - Es un usuario con antecedentes de cumplimiento? | Puntaje (p) | % | Decisión |  |  | Notas y observaciones de la evaluación | Observaciones a la porpuesta de meta |  |  |  |  | DBO5 | [5 empty] | SST
[15 empty] | DBO5 (Kg/año) | SST (Kg/año) | DBO5 (Kg/año) | SST (Kg/año) |  | DBO5 | SST | 2019 | 2020 | 2021 | 2022 | 2023 | 2024 | 2019 | 2020 | 2021 | 2022 | 2023 | 2024 | [7 empty] | 1. Aprobada ( P>70%) | 3.Aceptada para ajustes internos (P<50%) | 3.Rechazada para cálculos presuntivos o ajuste (P<50%) |  |  | DBO5 | SST | DBO5 | SST | 2019 | 2020 | 2021 | 2022 | 2023 | 2024 | 2019 | 2020 | 2021 | 2022 | 2023 | 2024 | 2019 | 2020 | 2021 | 2022 | 2023 | 2024
Compañía Operadora PETROCOLOMBIA SAS | 3 | Cimitarra | Carare | 2 | [10 empty] | 4892.8104 | 1417.2278 |  |  | No | [19 empty] | 0 | 0% |  |  |  | No presenta propuesta, se asumen las mismas cargas de la línea base de 2018 |  | 4892.8104 | 1417.2278 | 4892.8104 | 1417.2278 | 4892.8104 | 4892.8104 | 4892.8104 | 4892.8104 | 4892.8104 | 4892.8104 | 1417.2278 | 1417.2278 | 1417.2278 | 1417.2278 | 1417.2278 | 1417.2278
Inversiones Las Flores y Cía. Ltda. | 7 | Cimitarra | Carare | 2 | [10 empty] | 101.8613 | 431.4125 |  |  | No | [19 empty] | 0 | 0% |  |  |  | No presenta propuesta, se asumen las mismas cargas de la línea base de 2018 |  | 101.8613 | 431.4125 | 101.8613 | 431.4125 | 101.8613 | 101.8613 | 101.8613 | 101.8613 | 101.8613 | 101.8613 | 431.4125 | 431.4125 | 431.4125 | 431.4125 | 431.4125 | 431.4125
Municipio Cimitarra | 8 | Cimitarra | Carare | 2 | [10 empty] | 73217.8565 | 158393.1236 |  |  | Si | 787863.5 | 425371 | 787863.5 | 812676.2 | 838120.3 | 864221.5 | 891008.8 | 918515.2 | 425371 | 438766.5 | 452527 | 466616 | 481070 | 495925.5 | 0 | 0 | 5 | 5 | 0 | 10 | 40% |  |  |  | Revisada la propuesta de meta con el PSMV ajustado, se encontraron inconsistencias en el calculo de la carga; por lo tanto se ajusta la meta de cargas de acuerdo con la información consignada en el PSMV, para los nueve vertimientos del casco urbano y los tres centros poblados. Se define un incremento anual del 3% de acuerdo con lo establecido en el PSMV. Se define que el municipio cumple con la Resolución 631 de 2015, en el año 2024y se ajustan las cargas con el cumplimiento de la norma. Se mantienen las nueve descargas ya que el PSMV no contempla en el corto plazo la construcción de interceptores. |  | 144413.6134 | 91439.9447 | 80584.6166 | 73063.0184 | 144413.6134 | 148746.0218 | 153208.4025 | 157804.6546 | 162538.7942 | 80584.6166 | 91439.9447 | 94183.143 | 97008.6373 | 99918.8964 | 102916.4633 | 73063.0184 | 9 | 9 | 9 | 9 | 9 | 9
Municipio de Florián | 9 | Florián | Carare | 2 | [10 empty] | 14677.8194 | 8792.3819 |  |  | No | [19 empty] | 0 | 0% |  |  |  | No presenta propuesta. Se elabora propuesta con la información disponible, actualizada a 2019; se define que el municipio cumple con la Resolución 631 de 2015, en el año 2024 y se ajustan las cargas con el cumplimiento de la norma. |  | 1684.7439 | 3689.9396 | 0 | 0 | 1684.7439 | 3411606.3558 | 3425252.7812 | 3438953.7923 | 3452709.6075 | 0 | 3689.9396 | 3704.6994 | 3719.5182 | 3734.3962 | 3749.3338 | 0 | 3 | 3 | 3 | 3 | 3 | 3
Municipio de La Belleza | 10 | La Belleza | Carare | 2 | [10 empty] | 24150.0386 | 44721.7787 |  |  | No | [19 empty] | 0 | 0% |  |  |  | No presenta propuesta. Se elabora propuesta con la información disponible, actualizada a 2019; se define que el municipio cumple con la Resolución 631 de 2015, en el año 2024 y se ajustan las cargas con el cumplimiento de la norma. |  | 35338.9147 | 37065.9499 | 13660.0592 | 13493.103 | 35338.9147 | 35656.9649 | 35977.8776 | 36301.6785 | 36628.3936 | 13660.0592 | 37065.9499 | 37399.5435 | 37736.1394 | 38075.7646 | 38418.4465 | 13493.103 | 3 | 3 | 3 | 3 | 3 | 3
Municipio de Landázuri | 11 | Landázuri | Carare | 2 | [10 empty] | 77507.871 | 84017.6225 |  |  | No | [19 empty] | 0 | 0% |  |  |  | No presenta propuesta. Se elabora propuesta con la información disponible, actualizada a 2019; se define que el municipio cumple con la Resolución 631 de 2015, en el año 2024 y se ajustan las cargas con el cumplimiento de la norma. |  | 1767.555 | 2421.2805 | 1404.8973 | 1582.9464 | 1767.555 | 1767.555 | 1767.555 | 1767.555 | 1767.555 | 1404.8973 | 2421.2805 | 2421.2805 | 2421.2805 | 2421.2805 | 2421.2805 | 1582.9464 | 2 | 2 | 2 | 2 | 2 | 2
Municipio de El Peñón | 12 | El Peñón | Carare | 2 | [10 empty] | 13766.34 | 16388.5 |  |  | No | [19 empty] | 0 | 0% |  |  |  | No presenta propuesta. Se elabora propuesta de manera presuntiva; se define que el municipio cumple con la Resolución 631 de 2015 en el año 2024, con una reducción del 80% de la carga vertida. |  | 13766.34 | 16388.5 | 2753.268 | 3277.7 | 13766.34 | 13766.34 | 13766.34 | 13766.34 | 13766.34 | 2753.268 | 16388.5 | 16388.5 | 16388.5 | 16388.5 | 16388.5 | 3277.7 | 3 | 3 | 3 | 3 | 3 | 3
Municipio Puerto Parra - EMSEPAR ESP S.A. | 13 | Puerto Parra | Carare | 2 | [10 empty] | 25139.2378 | 36234.2333 |  |  | No | [19 empty] | 0 | 0% |  |  |  | No presenta propuesta. Se elabora propuesta con la información disponible, actualizada a 2019; se define que el municipio cumple con la Resolución 631 de 2015, en el año 2024 y se ajustan las cargas con el cumplimiento de la norma. |  | 12564.2283 | 14757.1172 | 8630.0427 | 8630.0427 | 12564.2283 | 12614.4853 | 12778.4736 | 12944.5937 | 13112.8734 | 8630.0427 | 14757.1172 | 14816.1456 | 14875.4102 | 14934.9118 | 14994.6515 | 8630.0427 | 2 | 2 | 2 | 2 | 2 | 2
Meta Global del tramo | [14 empty] | 233453.835 | 350396.2803 | 0 | 0 | [27 empty] | 214530.067 | 167611.3722 | 112027.5555 | 101895.4508 | 214530.067 | 3629152.3944 | 3647746.1015 | 3666533.2857 | 3685518.2354 | 112027.5555 | 167611.3722 | 170761.9523 | 173998.1258 | 177322.3899 | 180737.3159 | 101895.4508

## T3 Opon
[44 empty] | 8409.6 | 8409.6
CORPORACIÓN AUTÓNOMA REGIONAL DE SANTANDER - CAS
IMPLEMENTACIÓN DE TASA RETRIBUTIVA
META DEFINITIVA DE CARGA CONTAMINANTE - QUINQUENIO 2019 - 2024
TRAMO 3. Río Opón
Usuario | Vertimiento | Municipio | Cuenca | Tramo | Uso Actual | Uso Potencial |  |  |  |  | Límite Permisible (Resolución 631 de 2015) |  | Carga calculada con límite permisible |  | Línea Base (Ton/año) |  |  |  | Presenta Propuesta | Línea Base Propuesta y Oficial 2018 (Kg/año) |  | Propuestas metas anualizadas (Presentada por el Usuario) | [11 empty] | Calificación de los criterios de evaluación |  |  |  |  | Resultados | [6 empty] | Línea Base 2018 (Kg/año) |  | Carga Meta 2024 (Kg/año) |  | Carga Meta Periodo 2019-2024 (Kg/año) | [11 empty] | Puntos de Vertimiento
[7 empty] | Caudal vertimiento (L/s) | Tiempo de descarga (días) | DBO5 (mg/L) | SST (mg/L) | DBO5 (mg/L) | SST (mg/L) | DBO5 (Kg/día) | SST (Kg/día) | Carga base 2018 Publicada CAS |  | Carga base 2018 Presuntiva |  |  |  |  | DBO5 (Kg/año) | [5 empty] | SST (Kg/año) | [5 empty] | 1. Cumple Resolución 631 de 2015 - Límites Permisibles | 2. Viabilidad Técnica - Se orienta al cumplimiento del Objetivo de Calidad en el mediano y largo plazo | 3. Se trata de un cuerpo de agua en estado crítico (Criticidad del Tramo Afectado) | 4. Clasificación del cuerpo de agua | 5. Coherencia y gestión de cargas - Es un usuario con antecedentes de cumplimiento? | Puntaje (p) | % | Decisión |  |  | Notas y observaciones de la evaluación | Observaciones a la porpuesta de meta |  |  |  |  | DBO5 | [5 empty] | SST
[15 empty] | DBO5 (Kg/año) | SST (Kg/año) | DBO5 (Kg/año) | SST (Kg/año) |  | DBO5 | SST | 2019 | 2020 | 2021 | 2022 | 2023 | 2024 | 2019 | 2020 | 2021 | 2022 | 2023 | 2024 | [7 empty] | 1. Aprobada ( P>70%) | 3.Aceptada para ajustes internos (P<50%) | 3.Rechazada para cálculos presuntivos o ajuste (P<50%) |  |  | DBO5 | SST | DBO5 | SST | 2019 | 2020 | 2021 | 2022 | 2023 | 2024 | 2019 | 2020 | 2021 | 2022 | 2023 | 2024 | 2019 | 2020 | 2021 | 2022 | 2023 | 2024
ECOPETROL S.A. - La Cira | 3 | Barrancabermeja | Opón | 3 | [6 empty] | 60 | 50 |  |  | 0 | 0 |  |  | Si |  |  | 66400.4 | 66400.4 | 66400.4 | 66400.4 | 66400.4 | 66400.4 | 751462.7 | 751462.7 | 751462.7 | 751462.7 | 751462.7 | 751462.7 | 3 | 5 | 5 | 5 | 5 | 23 | 92% |  |  |  | Presenta propuesta y se acepta, queda sujeta a revisión con la información enviada. |  | 66400.4 | 751462.7 | 66400.4 | 751462.7 | 66400.4 | 66400.4 | 66400.4 | 66400.4 | 66400.4 | 66400.4 | 751462.7 | 751462.7 | 751462.7 | 751462.7 | 751462.7 | 751462.7
Municipio de El Carmen de Chucurí - EMCOAGUAS APC | 9 | Carmen de Chucurí | Opón | 3 | [10 empty] | 48190.9784 | 52273.2568 |  |  | No | [19 empty] | 0 | 0% |  |  |  | No presenta propuesta. Se elabora propuesta con la información disponible, actualizada a 2019; se define que el municipio cumple con la Resolución 631 de 2015, en el año 2024 y se ajustan las cargas con el cumplimiento de la norma. |  | 52694.1007 | 57157.8406 | 0 | 25977.4549 | 52694.1007 | 53484.5122 | 54286.7799 | 55101.0816 | 55927.5978 | 0 | 57157.8406 | 58015.2082 | 58885.4363 | 59768.7178 | 60665.2486 | 25977.4549 | 1 | 1 | 1 | 1 | 1 | 1
Municipio de Santa Helena - A.A.A S.A. ESP | 10 | Santa Helena del Opón | Opón | 3 | [10 empty] | 9504.6 | 11315 |  |  | No | [19 empty] | 0 | 0% |  |  |  | No presenta propuesta. Se elabora propuesta de manera presuntiva; se define que el municipio cumple con la Resolución 631 de 2015 en el año 2024, con una reducción del 80% de la carga vertida. |  | 9565.92 | 11388 | 1951.7356 | 2323.4948 | 9565.92 | 9613.7496 | 9661.8183 | 9710.1274 | 9758.6781 | 1951.7356 | 11388 | 11444.94 | 11502.1647 | 11559.6755 | 11617.4739 | 2323.4948 | 5 | 5 | 5 | 5 | 5 | 5
Meta Global del tramo | [14 empty] | 57695.5784 | 63588.2568 | 0 | 0 | [27 empty] | 128660.4207 | 820008.5406 | 68352.1356 | 779763.6497 | 128660.4207 | 129498.6618 | 130348.9982 | 131211.609 | 132086.6759 | 68352.1356 | 820008.5406 | 820922.8482 | 821850.301 | 822791.0933 | 823745.4225 | 779763.6497

## T4 Suarez
8409.6
CORPORACIÓN AUTÓNOMA REGIONAL DE SANTANDER - CAS
IMPLEMENTACIÓN DE TASA RETRIBUTIVA
META DEFINITIVA DE CARGA CONTAMINANTE - QUINQUENIO 2019 - 2024
TRAMO 4. Río medio bajo Suarez
Usuario | Vertimiento | Municipio | Cuenca | Tramo | Uso Actual | Uso Potencial |  |  |  |  | Límite Permisible (Resolución 631 de 2015) |  | Carga calculada con límite permisible |  | Línea Base (Ton/año) |  |  |  | Presenta Propuesta | Línea Base Propuesta y Oficial 2018 (Kg/año) |  | Propuestas metas anualizadas (Presentada por el Usuario) | [11 empty] | Calificación de los criterios de evaluación |  |  |  |  | Resultados | [6 empty] | Línea Base 2018 (Kg/año) |  | Carga Meta 2024 (Kg/año) |  | Carga Meta Periodo 2019-2024 (Kg/año) | [11 empty] | Puntos de Vertimiento
[7 empty] | Caudal vertimiento (L/s) | Tiempo de descarga (días) | DBO5 (mg/L) | SST (mg/L) | DBO5 (mg/L) | SST (mg/L) | DBO5 (Kg/día) | SST (Kg/día) | Carga base 2018 Publicada CAS |  | Carga base 2018 Presuntiva |  |  |  |  | DBO5 (Kg/año) | [5 empty] | SST (Kg/año) | [5 empty] | 1. Cumple Resolución 631 de 2015 - Límites Permisibles | 2. Viabilidad Técnica - Se orienta al cumplimiento del Objetivo de Calidad en el mediano y largo plazo | 3. Se trata de un cuerpo de agua en estado crítico (Criticidad del Tramo Afectado) | 4. Clasificación del cuerpo de agua | 5. Coherencia y gestión de cargas - Es un usuario con antecedentes de cumplimiento? | Puntaje (p) | % | Decisión |  |  | Notas y observaciones de la evaluación | Observaciones a la porpuesta de meta |  |  |  |  | DBO5 | [5 empty] | SST
[15 empty] | DBO5 (Kg/año) | SST (Kg/año) | DBO5 (Kg/año) | SST (Kg/año) |  | DBO5 | SST | 2019 | 2020 | 2021 | 2022 | 2023 | 2024 | 2019 | 2020 | 2021 | 2022 | 2023 | 2024 | [7 empty] | 1. Aprobada ( P>70%) | 3.Aceptada para ajustes internos (P<50%) | 3.Rechazada para cálculos presuntivos o ajuste (P<50%) |  |  | DBO5 | SST | DBO5 | SST | 2019 | 2020 | 2021 | 2022 | 2023 | 2024 | 2019 | 2020 | 2021 | 2022 | 2023 | 2024 | 2019 | 2020 | 2021 | 2022 | 2023 | 2024
Batallón de Artillería No. 5 José Antonio Galán | 1 | Socorro | Suarez | 4 | [10 empty] | 656.3272 | 745.8264 |  |  | No | [19 empty] | 0 | 0% |  | 0% |  | No presentó propuesta. | Presenta propuesta de meta en el plazo de observaciones, se acepta propuesta y se ajusta | 1201 | 3208 | 1262.2631 | 3371.6402 | 1201 | 1213.01 | 1225.1401 | 1237.3915 | 1249.7654 | 1262.2631 | 3208 | 3240.08 | 3272.4808 | 3305.2056 | 3338.2577 | 3371.6402
Escuela de Carabineros de Provincia de Vélez | 2 | Vélez | Suarez | 4 | [6 empty] | 90 | 90 |  |  | 6246.9662 | 2418.1805 |  |  | Si |  |  | 1143.37 | 1143.37 | 1143.37 | 1143.37 | 1143.37 | 1143.37 | 1110.07 | 1110.07 | 1110.07 | 1110.07 | 1110.07 | 1110.07 | 5 | 5 | 5 | 5 | 5 | 25 | 100% |  | 100% |  | Presenta propuesta con estudio de caracterización, se acepta la propuesta |  | 1143.37 | 1110.07 | 1143.37 | 1110.07 | 1143.37 | 1143.37 | 1143.37 | 1143.37 | 1143.37 | 1143.37 | 1110.07 | 1110.07 | 1110.07 | 1110.07 | 1110.07 | 1110.07
Hotel Puerta Santander - COMFENALCO | 3 | Barbosa | Suarez | 4 | [10 empty] | 3153.6 | 3153.6 |  |  | No | [19 empty] | 0 | 0% |  | 0% |  | No presentó propuesta. | Presenta propuesta de meta en el plazo de observaciones, se acepta propuesta y se ajusta | 383 | 1575 | 400 | 1670 | 383 | 386 | 389 | 393 | 397 | 400 | 1575 | 1590 | 1605 | 1637 | 1653 | 1670
Jairo Rojas Barrera - Sacrificio de aves El Buen Sabor | 4 | El Socorro | Suarez | 4 | [10 empty] | 1589.4144 | 141.2813 |  |  | No | [19 empty] | 0 | 0% |  | 0% |  | No presenta propuesta, se asumen las mismas cargas de la línea base de 2018 |  | 1589.4144 | 141.2813 | 1589.4144 | 141.2813 | 1589.4144 | 1589.4144 | 1589.4144 | 1589.4144 | 1589.4144 | 1589.4144 | 141.2813 | 141.2813 | 141.2813 | 141.2813 | 141.2813 | 141.2813
Multigenios MAKARIZA S.A. | 5 | Guepsa | Suarez | 4 |  |  | 0.2 |  | 348 | 280 | 500 | 200 |  |  | 1144.3784 | 877.9622 |  |  | Si |  |  | 2149.9 | 2149.9 | 2149.9 | 2149.9 | 2149.9 | 2149.9 | 1766 | 1766 | 1649.9 | 1523.7 | 1397.6 | 1260.9 | 3 | 5 | 5 | 5 | 5 | 23 | 92% |  | 92% |  | Presenta propuesta con la descripción del proceso, el análisis de cargas, diseño de meta cuasi óptimas y resultados de caracterización. Se acepta la propuesta |  | 2149.9 | 1766 | 2149.9 | 1260.9 | 2149.9 | 2149.9 | 2149.9 | 2149.9 | 2149.9 | 2149.9 | 1766 | 1766 | 1649.9 | 1523.7 | 1397.6 | 1260.9
Municipio de Aguada | 6 | Aguada | Suarez | 4 | [6 empty] | 90 | 90 |  |  | 3122.064 | 1718.8697 |  |  | No | [19 empty] | 0 | 0% |  | 0% |  | No presenta propuesta. Se elabora propuesta con la información disponible, actualizada a 2019; se define que el municipio cumple con la Resolución 631 de 2015, en el año 2024 y se ajustan las cargas con el cumplimiento de la norma. |  | 3122.064 | 1718.8697 | 1561.032 | 1561.032 | 3122.064 | 3122.064 | 3122.064 | 3122.064 | 3122.064 | 1561.032 | 1718.8697 | 1718.8697 | 1718.8697 | 1718.8697 | 1718.8697 | 1561.032 | 1 | 1 | 1 | 1 | 1 | 1
Municipio de Albania | 7 | Albania | Suarez | 4 | [6 empty] | 90 | 90 |  |  | 19987.7432 | 16602.124 |  |  | No | [19 empty] | 0 | 0% |  | 0% |  | No presenta propuesta. Se elabora propuesta con la información disponible, actualizada a 2019; se define que el municipio cumple con la Resolución 631 de 2015, en el año 2024 y se ajustan las cargas con el cumplimiento de la norma. |  | 20387.4981 | 16934.1665 | 15946.4366 | 15946.4366 | 20387.4981 | 20795.2481 | 21211.153 | 21635.3761 | 22068.0836 | 15946.4366 | 16934.1665 | 17272.8499 | 17618.3069 | 17970.673 | 18330.0865 | 15946.4366 | 4 | 4 | 4 | 4 | 4 | 4
Municipio de Barbosa -ESP | 8 | Barbosa | Suarez | 4 | [6 empty] | 90 | 90 |  |  | 9263.6495 | 446156.5176 |  |  | Si | [19 empty] | 0 | 0% |  | 0% |  | No presentan propuesta de meta, adjuntan estudio de caracterización de mayo de 2017. Se ajustan las metas con el monitoreo realizado por la CAS en diciembre de 2017 y se define un incremento anual del 1% de acuerdo con las cifras del DANE. Se define que el municipio cumple con la Resolución 631 de 2015, en el año 2024y se ajustan las cargas con el cumplimiento de la norma. Se mantienen las catorce descargas. |  | 505747.7558 | 455124.2636 | 235528.9898 | 235261.884 | 505747.7558 | 510805.2333 | 515913.2857 | 521072.4185 | 526283.1427 | 235528.9898 | 455124.2636 | 459675.5063 | 464272.2613 | 468914.984 | 473604.1338 | 235261.884 | 14 | 14 | 14 | 14 | 14 | 14
Municipio de Barichara | 9 | Barichara | Suarez | 4 | [6 empty] | 90 | 90 |  |  | 42631.1122 | 47778.5 |  |  | No | [19 empty] | 0 | 0% |  | 0% |  | No presenta propuesta. Se elabora propuesta con la información disponible, actualizada a 2019; se define que el municipio cumple con la Resolución 631 de 2015, en el año 2021 y se ajustan las cargas con el cumplimiento de la norma. |  | 44805.7274 | 16355.6831 | 9750.4182 | 9750.4182 | 44805.7274 | 45253.7846 | 9463.6598 | 9558.2964 | 9653.8794 | 9750.4182 | 16355.6831 | 16519.2399 | 9463.6598 | 9558.2964 | 9653.8794 | 9750.4182 | 1 | 1 | 1 | 1 | 1 | 1
Municipio de Bolívar | 10 | Bolívar | Suarez | 4 | [6 empty] | 90 | 90 |  |  | 23000.7816 | 20772.5424 |  |  | No | [19 empty] | 0 | 0% |  | 0% |  | No presenta propuesta. Se elabora propuesta con la información disponible, actualizada a 2019; se define que el municipio cumple con la Resolución 631 de 2015, en el año 2024 y se ajustan las cargas con el cumplimiento de la norma. |  | 23000.7816 | 20772.5424 | 8741.7792 | 8496.1138 | 23000.7816 | 23000.7816 | 23000.7816 | 23000.7816 | 23000.7816 | 8741.7792 | 20772.5424 | 20772.5424 | 20772.5424 | 20772.5424 | 20772.5424 | 8496.1138 | 2 | 2 | 2 | 2 | 2 | 2
Municipio de Cabrera - S.A. ESP | 11 | Cabrera | Suarez | 4 | [6 empty] | 90 | 90 |  |  | 4133.8098 | 1568.1276 | [5 empty] | 3206.6 | 3304.7 | 3365.5 | 3426.3 | 3463.7 | 3547.8 | 4219.4 | 4348.5 | 4428.5 | 4508.5 | 4557.7 | 4668.4 | 0 | 0 | 5 | 5 | 0 | 10 | 40% |  | 40% |  | Presentan propuesta de meta sin soportes de caracterización. Se define que el municipio cumple con la Resolución 631 de 2015, en el año 2024. |  | 5291.6261 | 1369.3496 | 1335.9508 | 1335.9508 | 5291.6261 | 5423.9167 | 5559.5146 | 5698.5025 | 5840.9651 | 1335.9508 | 1369.3496 | 1403.5833 | 1438.6729 | 1474.6397 | 1511.5057 | 1335.9508 | 1 | 1 | 1 | 1 | 1 | 1
Municipio de Chima SERBISAN | 12 | Chima | Suarez | 4 | [6 empty] | 90 | 90 |  |  | 14081.0342 | 9436.2545 |  |  | No | [19 empty] | 0 | 0% |  | 0% |  | No presenta propuesta. Se elabora propuesta con la información disponible, actualizada a 2019; se define que el municipio cumple con la Resolución 631 de 2015, en el año 2024 y se ajustan las cargas con el cumplimiento de la norma. |  | 14081.0342 | 9436.2545 | 11305.656 | 9436.2545 | 14081.0342 | 14081.0342 | 14081.0342 | 14081.0342 | 14081.0342 | 11305.656 | 9436.2545 | 9436.2545 | 9436.2545 | 9436.2545 | 9436.2545 | 9436.2545 | 1 | 1 | 1 | 1 | 1 | 1
Municipio de Chipatá | 13 | Chipatá | Suarez | 4 | [6 empty] | 90 | 90 |  |  | 13510.0224 | 13627.4625 |  |  | No | [19 empty] | 0 | 0% |  | 0% |  | No presenta propuesta. Se elabora propuesta con la información disponible, actualizada a 2019; se define que el municipio cumple con la Resolución 631 de 2015, en el año 2024 y se ajustan las cargas con el cumplimiento de la norma. |  | 14342.8639 | 14467.5437 | 8693.1437 | 8693.1437 | 14342.8639 | 14428.921 | 14515.4946 | 14602.5875 | 14690.2031 | 8693.1437 | 14467.5437 | 14554.3489 | 14641.675 | 14729.5251 | 14817.9022 | 8693.1437 | 1 | 1 | 1 | 1 | 1 | 1
Municipio de Confines | 14 | Confines | Suarez | 4 | [6 empty] | 90 | 90 |  |  | 21487.9943 | 17119.7727 |  |  | Si |  |  | 16000 | 16320 | 16646.4 | 16979.328 | 17318.9146 | 17665.2929 | 16000 | 16320 | 16646.4 | 16979.328 | 17318.9146 | 17665.2929 | 5 | 3 | 5 | 5 | 0 | 18 | 72% |  | 72% |  | La propuesta presentada no es coherente con los resultados de laboratorio que adjuntaron. Se ajusta la propuesta con los datos de la caracterización y con el incremento del 2% anual. El efluente cumple con la Resolución 631 de 2015, al estar por debajo de 90 mg/L en DBO5 y SST. |  | 6663.2534 | 8262.6208 | 7356.7702 | 9122.601 | 6663.2534 | 6796.5185 | 6932.4488 | 7071.0978 | 7212.5198 | 7356.7702 | 8262.6208 | 8427.8732 | 8596.4307 | 8768.3593 | 8943.7265 | 9122.601 | 1 | 1 | 1 | 1 | 1 | 1
Municipio de Contratación | 15 | Contratación | Suarez | 4 | [6 empty] | 90 | 90 |  |  | 11586.1839 | 7560.1675 |  |  | No | [19 empty] | 0 | 0% |  | 0% |  | No presenta propuesta. Se elabora propuesta con la información disponible, actualizada a 2019; se define que el municipio cumple con la Resolución 631 de 2015, en el año 2024 y se ajustan las cargas con el cumplimiento de la norma. |  | 11586.1839 | 7560.1675 | 11586.1839 | 6372.4164 | 11586.1839 | 11586.1839 | 11586.1839 | 11586.1839 | 11586.1839 | 11586.1839 | 7560.1675 | 7560.1675 | 7560.1675 | 7560.1675 | 7560.1675 | 6372.4164 | 2 | 2 | 2 | 2 | 2 | 2
Municipio de El Guacamayo | 16 | El Guacamayo | Suarez | 4 | [6 empty] | 90 | 90 |  |  | 18396.8094 | 9740.3036 |  |  | Si |  |  | 6263.4 | 6451.3 | 6644.839 | 6844.1842 | 7049.5097 | 7260.995 | 6303.6 | 6492.708 | 6687.4892 | 6888.1139 | 7094.7573 | 7307.6001 | 3 | 3 | 5 | 5 | 0 | 16 | 64% |  | 64% |  | La propuesta presentada no es coherente con el PSMV presentado, se ajusta la propuesta con los datos de la caracterización del PSMV y un incremento del 0,6% anual. El efluente cumple parcialmente con la Resolución 631 de 2015, al estar por debajo de 90 mg/L en SST. La propuesta de meta y el PSMV considera la construcción de la PTAR en el cuarto año, por ende se ajusta la carga vertida, con el cumplimiento de la Resolución 631 de 2015 en el año 2023. |  | 6743.1003 | 6585.2161 | 6644.7694 | 6785.1576 | 6743.1003 | 6783.5589 | 6824.2603 | 6865.2058 | 6605.1386 | 6644.7694 | 6585.2161 | 6624.7274 | 6664.4758 | 6704.4626 | 6744.6894 | 6785.1576 | 2 | 2 | 2 | 2 | 1 | 1
Municipio de El Socorro - Aguas del Socorro S.A. ESP | 17 | El Socorro | Suarez | 4 | [6 empty] | 90 | 90 |  |  | 799648.9112 | 354475.0469 |  |  | Si |  |  | 473385.61 | 475371.7365 | 477143.9724 | 479052.5483 | 480968.7585 | 482892.6336 | 209373.32 | 210251.7622 | 211035.6029 | 211879.7453 | 212727.2643 | 213578.1734 | 0 | 0 | 5 | 5 | 3 | 13 | 52% |  | 52% |  | Presentan propuesta de meta sin soportes de caracterización; sin embargo ante la ausencia de información se mantienen dichas cargas. Se define que el municipio cumple con la Resolución 631 de 2015, en el año 2024 y se ajustan las cargas con el cumplimiento de la norma, con una reducción del 60% de la carga. | Presenta porpuesta de meta de carga contaminante con soportes de carctaerización, se acepta. | 473385.61 | 209373.32 | 288581.2551 | 127636.3586 | 473385.61 | 475371.7365 | 477143.9724 | 479052.5483 | 480968.7585 | 288581.2551 | 209373.32 | 210251.7622 | 211035.6029 | 211879.7453 | 212727.2643 | 127636.3586 | 6 | 6 | 6 | 6 | 6 | 6
Municipio de Galán - SEPGA S.A. ESP | 18 | Galán | Suarez | 4 | [6 empty] | 90 | 90 |  |  | 24640.1869 | 27340.4947 |  |  | No | [19 empty] | 0 | 0% |  | 0% |  | No presenta propuesta. Se elabora propuesta con la información disponible, actualizada a 2019; se define que el municipio cumple con la Resolución 631 de 2015, en el año 2024 y se ajustan las cargas con el cumplimiento de la norma. |  | 14973.7337 | 8969.6419 | 5016.7377 | 5099.4024 | 14973.7337 | 15033.6286 | 15093.7631 | 15154.1382 | 15214.7547 | 5016.7377 | 8969.6419 | 9005.5205 | 9041.5426 | 9077.7087 | 9114.0196 | 5099.4024 | 3 | 3 | 3 | 3 | 3 | 3
Municipio de Gambita | 19 | Gambita | Suarez | 4 | [6 empty] | 90 | 90 |  |  | 16498.3107 | 9371.2378 |  |  | No | [19 empty] | 0 | 0% |  | 0% |  | No presenta propuesta. Se elabora propuesta con la información disponible, actualizada a 2019; se define que el municipio cumple con la Resolución 631 de 2015, en el año 2024 y se ajustan las cargas con el cumplimiento de la norma. |  | 24640.1869 | 27340.4947 | 24640.1869 | 27340.4947 | 24640.1869 | 24640.1869 | 24640.1869 | 24640.1869 | 24640.1869 | 24640.1869 | 27340.4947 | 27340.4947 | 27340.4947 | 27340.4947 | 27340.4947 | 27340.4947 | 1 | 1 | 1 | 1 | 1 | 1
Municipio de Guadalupe - SERBISAN | 20 | Guadalupe | Suarez | 4 | [6 empty] | 90 | 90 |  |  | 15316.4423 | 19973.641 |  |  | No | [19 empty] | 0 | 0% |  | 0% |  | No presenta propuesta. Se elabora propuesta con la información disponible, actualizada a 2019; se define que el municipio cumple con la Resolución 631 de 2015, en el año 2024 y se ajustan las cargas con el cumplimiento de la norma. |  | 16862.6228 | 19123.0789 | 13566.61 | 15140.2024 | 16862.6228 | 16879.4854 | 16896.3649 | 16913.2613 | 16930.1745 | 13566.61 | 19123.0789 | 19142.202 | 19161.3442 | 19180.5055 | 19199.686 | 15140.2024 | 6 | 6 | 6 | 6 | 6 | 6
Municipio de Guapotá | 21 | Guapotá | Suarez | 4 | [6 empty] | 90 | 90 |  |  | 10380.8628 | 11615.4972 |  |  | No | [19 empty] | 0 | 0% |  | 0% |  | No presenta propuesta. Se elabora propuesta con la información disponible, actualizada a 2019; se define que el municipio cumple con la Resolución 631 de 2015, en el año 2024 y se ajustan las cargas con el cumplimiento de la norma. |  | 15316.4423 | 19973.641 | 9610.0031 | 9741.7858 | 15316.4423 | 15316.4423 | 15316.4423 | 15316.4423 | 15316.4423 | 9610.0031 | 19973.641 | 19973.641 | 19973.641 | 19973.641 | 19973.641 | 9741.7858 | 1 | 1 | 1 | 1 | 1 | 1
Municipio de Guavatá | 22 | Guavatá | Suarez | 4 | [6 empty] | 90 | 90 |  |  | 36272.6315 | 20446.6053 |  |  | No | [19 empty] | 0 | 0% |  | 0% |  | No presenta propuesta. Se elabora propuesta con la información disponible, actualizada a 2019; se define que el municipio cumple con la Resolución 631 de 2015, en el año 2024 y se ajustan las cargas con el cumplimiento de la norma. |  | 11466.9307 | 12830.7352 | 8237.7713 | 8237.7713 | 11466.9307 | 11581.6 | 11697.416 | 11814.3902 | 11932.5341 | 8237.7713 | 12830.7352 | 12959.0426 | 13088.633 | 13219.5193 | 13351.7145 | 8237.7713 | 1 | 1 | 1 | 1 | 1 | 1
Municipio de Guepsa - CORPOGUEPSA | 23 | Guepsa | Suarez | 4 | [6 empty] | 90 | 90 |  |  | 21860.3925 | 11243.8139 |  |  | Si |  |  | 144.4 | 146.1 | 147.8 | 149.6 | 151.4 |  | 61.8 | 625.4 | 632.9 | 640.5 | 648.2 |  | 0 | 0 | 5 | 5 | 0 | 10 | 40% |  | 40% |  | La propuesta presentada no contiene ningún soporte y no es coherente con el PSMV presentado, se ajusta la propuesta con los datos de la caracterización del PSMV y un incremento del 0,6% anual. Se define que el municipio cumple con la Resolución 631 de 2015, en el año 2024 y se ajustan las cargas con el cumplimiento de la norma; se mantiene la reducción de vertimientos de la propuesta. |  | 20345.3454 | 52710.2365 | 15640.2028 | 33946.1712 | 20345.3454 | 20345.3454 | 20345.3454 | 20345.3454 | 20345.3454 | 15640.2028 | 52710.2365 | 52710.2365 | 52710.2365 | 52710.2365 | 52710.2365 | 33946.1712 | 5 | 3 | 3 | 3 | 3 | 3
Municipio de Hato | 24 | El Hato | Suarez | 4 | [6 empty] | 90 | 90 |  |  | 3587.8507 | 6787.5879 |  |  | Si |  |  | 4970.7 | 4970.7 | 4871.3 | 4725.1 | 4536.1 | 4309.3 | 3500 | 3519.3 | 3538.6 | 3558.1 | 3577.6 | 3597.3 | 3 | 5 | 5 | 5 | 3 | 21 | 84% |  | 84% |  | Presenta propuesta de meta sin soporte de caracterización, adjunta la Resolución de aprobación del PSMV de diciembre de 2010, próximo a cumplir su vigencia, no hay informe de cumplimiento del PSMV. Se mantienen las cargas propuestas por el usuario para el quinquenio, no presentan datos de eficiencia del sistema de tratamiento. El vertimiento cumple con la resolución 631 de 2015. |  | 4970.7 | 3500 | 4309.3 | 3597.3 | 4970.7 | 4970.7 | 4871.3 | 4725.1 | 4536.1 | 4309.3 | 3500 | 3519.3 | 3538.6 | 3558.1 | 3577.6 | 3597.3 | 1 | 1 | 1 | 1 | 1 | 1
Municipio de Jesús María | 25 | Jesús María | Suarez | 4 | [6 empty] | 90 | 90 |  |  | 34094.831 | 35761.0671 |  |  | No | [19 empty] | 0 | 0% |  | 0% |  | Presenta propuesta de meta sin soporte de caracterización, adjunta la Resolución de aprobación del PSMV de diciembre de 2010, próximo a cumplir su vigencia, no hay informe de cumplimiento del PSMV. Se mantienen las cargas propuestas en el quinquenio, no presentan datos de eficiencia del sistema de tratamiento. El vertimiento cumple con la resolución 631 de 2015. |  | 3587.8507 | 6787.5879 | 3587.8507 | 6787.5879 | 3587.8507 | 3587.8507 | 3587.8507 | 3587.8507 | 3587.8507 | 3587.8507 | 6787.5879 | 6787.5879 | 6787.5879 | 6787.5879 | 6787.5879 | 6787.5879 | 2 | 2 | 2 | 2 | 2 | 2
Municipio de La Paz - COALPAZ | 26 | La Paz | Suarez | 4 | [6 empty] | 90 | 90 |  |  | 14924.0824 | 12674.1106 |  |  | No | [19 empty] | 0 | 0% |  | 0% |  | Presenta propuesta de meta sin soporte de caracterización, adjunta la Resolución de aprobación del PSMV de diciembre de 2010, próximo a cumplir su vigencia, no hay informe de cumplimiento del PSMV. Se mantienen las cargas propuestas en el quinquenio, no presentan datos de eficiencia del sistema de tratamiento. El vertimiento cumple con la resolución 631 de 2015. |  | 10446.8887 | 7255.5285 | 4251.0065 | 3999.1222 | 10446.8887 | 10446.8887 | 10446.8887 | 10446.8887 | 10446.8887 | 4251.0065 | 7255.5285 | 7255.5285 | 7255.5285 | 7255.5285 | 7255.5285 | 3999.1222 | 3 | 3 | 3 | 3 | 3 | 3
Municipio de Oiba | 27 | Oiba | Suarez | 4 | [6 empty] | 90 | 90 |  |  | 16364.6611 | 8364.9555 |  |  | No | [19 empty] | 0 | 0% |  | 0% |  | Presenta propuesta de meta sin soporte de caracterización, adjunta la Resolución de aprobación del PSMV de diciembre de 2010, próximo a cumplir su vigencia, no hay informe de cumplimiento del PSMV. Se mantienen las cargas propuestas en el quinquenio, no presentan datos de eficiencia del sistema de tratamiento. El vertimiento cumple con la resolución 631 de 2015. |  | 6011.3923 | 6432.871 | 5824.0685 | 6221.2644 | 6011.3923 | 6011.3923 | 6011.3923 | 6011.3923 | 6011.3923 | 5824.0685 | 6432.871 | 6432.871 | 6432.871 | 6432.871 | 6432.871 | 6221.2644 | 3 | 3 | 3 | 3 | 3 | 3
Municipio de Palmar | 28 | Palmar | Suarez | 4 | [6 empty] | 90 | 90 |  |  | 16112.0199 | 2912.2108 |  |  | No | [19 empty] | 0 | 0% |  | 0% |  | Presenta propuesta de meta sin soporte de caracterización, adjunta la Resolución de aprobación del PSMV de diciembre de 2010, próximo a cumplir su vigencia, no hay informe de cumplimiento del PSMV. Se mantienen las cargas propuestas en el quinquenio, no presentan datos de eficiencia del sistema de tratamiento. El vertimiento cumple con la resolución 631 de 2015. |  | 17368.8548 | 8878.2589 | 9703.1933 | 8963.9333 | 17368.8548 | 17629.3877 | 17893.8285 | 18162.2359 | 18434.6694 | 9703.1933 | 8878.2589 | 9011.4328 | 9146.6043 | 9283.8033 | 9423.0604 | 8963.9333 | 1 | 1 | 1 | 1 | 1 | 1
Municipio de Palmas de Socorro | 29 | Palmas del Socorro | Suarez | 4 | [6 empty] | 90 | 90 |  |  | 1627.163 | 2593.8675 |  |  | Si |  |  | 1200.26 | 1251.56 | 1294.69 | 1347.96 | 1285.62 | 1240.23 | 711.1 | 741.5 | 767.1 | 798.7 | 758.2 | 743.1 | 5 | 5 | 5 | 5 | 3 | 23 | 92% |  | 92% |  | Presenta propuesta de meta sin soporte de caracterización, adjunta el PSMV elaborado en el 2016. Se mantienen las cargas propuestas en el quinquenio, que corresponden a la caracterización del año 2017 con un incremento anual del 0,6%, están cumpliendo con la Resolución 631 de 2015, no presentan datos de eficiencia del sistema de tratamiento. |  | 16947.7812 | 3063.2728 | 18438.1614 | 3332.6556 | 16947.7812 | 17235.8935 | 17528.9037 | 17826.895 | 18129.9523 | 18438.1614 | 3063.2728 | 3115.3484 | 3168.3093 | 3222.1706 | 3276.9475 | 3332.6556 | 1 | 1 | 1 | 1 | 1 | 1
Municipio de Puente Nacional - Acuapuente S.A. ESP | 30 | Puente Nacional | Suarez | 4 | [6 empty] | 90 | 90 |  |  | 12266.8638 | 14407.8523 |  |  | No | [19 empty] | 0 | 0% |  | 0% |  | Presenta propuesta de meta sin soporte de caracterización, adjunta la Resolución de aprobación del PSMV de diciembre de 2010, próximo a cumplir su vigencia, no hay informe de cumplimiento del PSMV. Se mantienen las cargas propuestas en el quinquenio, no presentan datos de eficiencia del sistema de tratamiento. El vertimiento cumple con la resolución 631 de 2015. |  | 39129.479 | 42406.7568 | 21664.43 | 21664.43 | 39129.479 | 41085.953 | 43140.2506 | 45297.2632 | 47562.1263 | 21664.43 | 42406.7568 | 44527.0947 | 46753.4494 | 49091.1219 | 51545.678 | 21664.43 | 1 | 1 | 1 | 1 | 1 | 1
Municipio de San Benito | 31 | San Benito | Suarez | 4 | [6 empty] | 90 | 90 |  |  | 5359.5432 | 1718.8697 |  |  | No | [19 empty] | 0 | 0% |  | 0% |  | Presenta propuesta de meta sin soporte de caracterización, adjunta la Resolución de aprobación del PSMV de diciembre de 2010, próximo a cumplir su vigencia, no hay informe de cumplimiento del PSMV. Se mantienen las cargas propuestas en el quinquenio, no presentan datos de eficiencia del sistema de tratamiento. El vertimiento cumple con la resolución 631 de 2015. |  | 56197.152 | 37482.4282 | 21599.0064 | 20854.7568 | 56197.152 | 56197.152 | 56197.152 | 56197.152 | 56197.152 | 21599.0064 | 37482.4282 | 37482.4282 | 37482.4282 | 37482.4282 | 37482.4282 | 20854.7568 | 1 | 1 | 1 | 1 | 1 | 1
Municipio de Simacota - SERBISAN | 32 | Simacota | Suarez | 4 | [6 empty] | 90 | 90 |  |  | 25797.0787 | 17162.5787 |  |  | No | [19 empty] | 0 | 0% |  | 0% |  | Presenta propuesta de meta sin soporte de caracterización, adjunta la Resolución de aprobación del PSMV de diciembre de 2010, próximo a cumplir su vigencia, no hay informe de cumplimiento del PSMV. Se mantienen las cargas propuestas en el quinquenio, no presentan datos de eficiencia del sistema de tratamiento. El vertimiento cumple con la resolución 631 de 2015. |  | 188939.2224 | 124647.5076 | 68413.2839 | 68579.1172 | 188939.2224 | 189506.0401 | 190074.5582 | 190644.7819 | 191216.7162 | 68413.2839 | 124647.5076 | 125021.4501 | 125396.5144 | 125772.704 | 126150.0221 | 68579.1172 | 4 | 4 | 4 | 4 | 4 | 4
Municipio de Suaita | 33 | Suaita | Suarez | 4 | [6 empty] | 90 | 90 |  |  | 12254.8265 | 9784.4224 |  |  | No | [19 empty] | 0 | 0% |  | 0% |  | Presenta propuesta de meta sin soporte de caracterización, adjunta la Resolución de aprobación del PSMV de diciembre de 2010, próximo a cumplir su vigencia, no hay informe de cumplimiento del PSMV. Se mantienen las cargas propuestas en el quinquenio, no presentan datos de eficiencia del sistema de tratamiento. El vertimiento cumple con la resolución 631 de 2015. |  | 26160.412 | 17404.3013 | 11105.1681 | 11105.1681 | 26160.412 | 26212.7328 | 26265.1583 | 26317.6886 | 26370.324 | 11105.1681 | 17404.3013 | 17439.1099 | 17473.9881 | 17508.9361 | 17543.9539 | 11105.1681 | 8 | 8 | 8 | 8 | 8 | 8
Municipio de Sucre | 34 | Sucre | Suarez | 4 | [6 empty] | 90 | 90 |  |  | 6101.34 | 7263.5 |  |  | No | [19 empty] | 0 | 0% |  | 0% |  | No presenta propuesta. Se elabora propuesta de manera presuntiva; se define que el municipio cumple con la Resolución 631 de 2015 en el año 2024, con una reducción del 80% de la carga vertida. |  | 6101.34 | 7263.5 | 1220.268 | 1452.7 | 6101.34 | 6101.34 | 6101.34 | 6101.34 | 6101.34 | 1220.268 | 7263.5 | 7263.5 | 7263.5 | 7263.5 | 7263.5 | 1452.7 | 4 | 4 | 4 | 4 | 4 | 4
Municipio de Vélez - EMPREVEL ESP | 35 | Vélez | Suarez | 4 | [6 empty] | 90 | 90 |  |  | 56007.3841 | 92444.3087 |  |  | Si |  |  | 82438.9 | 84087.678 | 85769.4316 | 87484.8202 | 89234.5166 | 91019.2069 | 61024.4 | 62244.888 | 63489.7858 | 64759.5815 | 66054.7731 | 67375.8686 | 0 | 0 | 5 | 5 | 3 | 13 | 52% |  | 52% |  | Presentan propuesta de meta sin soporte de caracterización, el PSMV actualizado no contempló la actualización de la caracterización. Se ajusta la propuesta de meta con la información del estudio de caracterización de 2013, actualizado con un incremento anual del 0,6%. Se define que el municipio cumple con la Resolución 631 de 2015, en el quinto año y se ajustan las cargas con el cumplimiento de la norma. | Solicitó ajuste del porcentaje de incremento poblacional al 1,4%, se acepta. | 7694.4351 | 2104.5201 | 7834.5262 | 2181.1956 | 7694.4351 | 7786.7683 | 7880.2096 | 7974.7721 | 8070.4693 | 7834.5262 | 2104.5201 | 2129.7744 | 2155.3316 | 2181.1956 | 2207.37 | 2181.1956 | 6 | 6 | 6 | 6 | 6 | 6
Municipio de Villanueva | 36 | Villanueva | Suarez | 4 | [6 empty] | 90 | 90 |  |  | 67301.9237 | 46991.6359 |  |  | No | [19 empty] | 0 | 0% |  | 0% |  | Presenta propuesta de meta sin soporte de caracterización, adjunta la Resolución de aprobación del PSMV de diciembre de 2010, próximo a cumplir su vigencia, no hay informe de cumplimiento del PSMV. Se mantienen las cargas propuestas en el quinquenio, no presentan datos de eficiencia del sistema de tratamiento. El vertimiento cumple con la resolución 631 de 2015. |  | 60879.7722 | 100486.5438 | 48660.6815 | 48715.7472 | 60879.7722 | 61732.089 | 62596.3383 | 63472.687 | 64361.3046 | 48660.6815 | 100486.5438 | 101893.3555 | 103319.8624 | 104766.3405 | 106233.0693 | 48715.7472
Universidad Industrial de Santander Seccional Barbosa | 37 | Barbosa | Suarez | 4 | [10 empty] | 24.2827 | 22.0752 |  |  | No | [19 empty] | 0 | 0% |  | 0% |  | No presenta propuesta, se asumen las mismas cargas de la línea base de 2018 | Presento la propuesta que había enviado en noviembre, pero que fue rechazada por el servidor de correo, se acepta propuesta | 23.95 | 21.77 | 27.37 | 24.88 | 23.95 | 24.63 | 25.32 | 26 | 26.69 | 27.37 | 21.77 | 22.39 | 23.02 | 23.64 | 24.26 | 24.88
Meta Global del tramo | [14 empty] | 1390433.4798 | 1312772.8717 | 0 | 0 | [27 empty] | 1683688.6753 | 1284443.0238 | 916927.1587 | 754937.3448 | 1683688.6753 | 1696256.1825 | 1672460.6869 | 1684834.9842 | 1697074.618 | 916927.1587 | 1284443.0238 | 1295097.4649 | 1298511.1386 | 1309337.8097 | 1320354.8998 | 754937.3448

## T5 Fonce
CORPORACIÓN AUTÓNOMA REGIONAL DE SANTANDER - CAS
IMPLEMENTACIÓN DE TASA RETRIBUTIVA
META DEFINITIVA DE CARGA CONTAMINANTE - QUINQUENIO 2019 - 2024
TRAMO 5. Río Fonce
Usuario | Vertimiento | Municipio | Cuenca | Tramo | Uso Actual | Uso Potencial |  |  |  |  | Límite Permisible (Resolución 631 de 2015) |  | Carga calculada con límite permisible |  | Línea Base (Ton/año) |  |  |  | Presenta Propuesta | Línea Base Propuesta y Oficial 2018 (Kg/año) |  | Propuestas metas anualizadas (Presentada por el Usuario) | [11 empty] | Calificación de los criterios de evaluación |  |  |  |  | Resultados | [6 empty] | Línea Base 2018 (Kg/año) |  | Carga Meta 2024 (Kg/año) |  | Carga Meta Periodo 2019-2024 (Kg/año) | [11 empty] | Puntos de Vertimiento
[7 empty] | Caudal vertimiento (L/s) | Tiempo de descarga (días) | DBO5 (mg/L) | SST (mg/L) | DBO5 (mg/L) | SST (mg/L) | DBO5 (Kg/día) | SST (Kg/día) | Carga base 2018 Publicada CAS |  | Carga base 2018 Presuntiva |  |  |  |  | DBO5 (Kg/año) | [5 empty] | SST (Kg/año) | [5 empty] | 1. Cumple Resolución 631 de 2015 - Límites Permisibles | 2. Viabilidad Técnica - Se orienta al cumplimiento del Objetivo de Calidad en el mediano y largo plazo | 3. Se trata de un cuerpo de agua en estado crítico (Criticidad del Tramo Afectado) | 4. Clasificación del cuerpo de agua | 5. Coherencia y gestión de cargas - Es un usuario con antecedentes de cumplimiento? | Puntaje (p) | % | Decisión |  |  | Notas y observaciones de la evaluación | Observaciones a la porpuesta de meta |  |  |  |  | DBO5 | [5 empty] | SST
[15 empty] | DBO5 (Kg/año) | SST (Kg/año) | DBO5 (Kg/año) | SST (Kg/año) |  | DBO5 | SST | 2019 | 2020 | 2021 | 2022 | 2023 | 2024 | 2019 | 2020 | 2021 | 2022 | 2023 | 2024 | [7 empty] | 1. Aprobada ( P>70%) | 3.Aceptada para ajustes internos (P<50%) | 3.Rechazada para cálculos presuntivos o ajuste (P<50%) |  |  | DBO5 | SST | DBO5 | SST | 2019 | 2020 | 2021 | 2022 | 2023 | 2024 | 2019 | 2020 | 2021 | 2022 | 2023 | 2024 | 2019 | 2020 | 2021 | 2022 | 2023 | 2024
AVIEXPO SAS | 1 | San Gil | Fonce | 5 | [10 empty] | 4351.968 | 3027.456 |  |  | No |  |  | 35678 | [16 empty] | 0 | 0% |  | 0% |  | No presenta propuesta, se asumen las mismas cargas de la línea base de 2018 |  | 4351.968 | 3027.456 | 4351.968 | 3027.456 | 4351.968 | 4351.968 | 4351.968 | 4351.968 | 4351.968 | 4351.968 | 3027.456 | 3027.456 | 3027.456 | 3027.456 | 3027.456 | 3027.456
Centro recreacional Mesón del Cuchicute COMFENALCO | 2 | Pinchote | Fonce | 5 | [10 empty] | 1155.1637 | 395.4614 |  |  | No | [19 empty] | 0 | 0% |  | 0% |  | No presenta propuesta, se asumen las mismas cargas de la línea base de 2018 | Presenta propuesta de meta en el plazo de observaciones, se acepta propuesta | 239.44 | 268.42 | 251.6538 | 282.1121 | 239.44 | 241.8344 | 244.2527 | 246.6953 | 249.1622 | 251.6538 | 268.42 | 271.1042 | 273.8152 | 276.5534 | 279.3189 | 282.1121
Curtiembres del Valle SAS | 3 | Valle de San José | Fonce | 5 | [10 empty] | 30380.521 | 9904.3223 |  |  | No | [19 empty] | 0 | 0% |  | 0% |  | No presenta propuesta, se asumen las mismas cargas de la línea base de 2018 | Presenta propuesta de meta en el plazo de observaciones, se acepta propuesta | 30380.521 | 9904.3223 | 8582.8 | 8582.8 | 30380.521 | 8582.8 | 8582.8 | 8582.8 | 8582.8 | 8582.8 | 9904.3223 | 8582.8 | 8582.8 | 8582.8 | 8582.8 | 8582.8
Ganadería del Fonce Ltda. FONCEGAN | 4 | Curití | Fonce | 5 | [10 empty] | 26915.976 | 15452.64 |  |  | No | [19 empty] | 0 | 0% |  | 0% |  | No presenta propuesta, se asumen las mismas cargas de la línea base de 2018 |  | 26915.976 | 15452.64 | 26915.976 | 15452.64 | 26915.976 | 26915.976 | 26915.976 | 26915.976 | 26915.976 | 26915.976 | 15452.64 | 15452.64 | 15452.64 | 15452.64 | 15452.64 | 15452.64
Hotel Verano | 5 | San Gil | Fonce | 5 | [10 empty] | 135.7625 | 42.2803 |  |  | No | [19 empty] | 0 | 0% |  | 0% |  | No presenta propuesta, se asumen las mismas cargas de la línea base de 2018 |  | 135.7625 | 42.2803 | 135.7625 | 42.2803 | 135.7625 | 135.7625 | 135.7625 | 135.7625 | 135.7625 | 135.7625 | 42.2803 | 42.2803 | 42.2803 | 42.2803 | 42.2803 | 42.2803
Municipio de Charalá | 6 | Charalá | Fonce | 5 | [10 empty] | 102453.5243 | 62208.8047 |  |  | No | [19 empty] | 0 | 0% |  | 0% |  | No presenta propuesta. Se elabora propuesta con la información disponible, actualizada a 2019; se define que el municipio cumple con la Resolución 631 de 2015, en el año 2024 y se ajustan las cargas con el cumplimiento de la norma. |  | 102453.5243 | 62208.8047 | 38457.2059 | 34660.6184 | 102453.5243 | 102453.5243 | 102453.5243 | 102453.5243 | 102453.5243 | 38457.2059 | 62208.8047 | 62208.8047 | 62208.8047 | 62208.8047 | 62208.8047 | 34660.6184 | 9 | 9 | 9 | 9 | 9 | 9
Municipio de Curití - Corporación de servicios de acueducto y alcantarillado de Curití ESP | 7 | Curití | Fonce | 5 | [10 empty] | 86166.3384 | 26357.2632 |  |  | No | [19 empty] | 0 | 0% |  | 0% |  | No presenta propuesta. Se elabora propuesta con la información disponible, actualizada a 2019; se define que el municipio cumple con la Resolución 631 de 2015, en el año 2022 y se ajustan las cargas con el cumplimiento de la norma. |  | 86597.1701 | 26489.0495 | 37359.9594 | 26888.3752 | 86597.1701 | 87030.1559 | 87465.3067 | 36989.1432 | 37174.089 | 37359.9594 | 26489.0495 | 26621.4948 | 26754.6022 | 26888.3752 | 27022.8171 | 26888.3752 | 1 | 1 | 1 | 1 | 1 | 1
Municipio de Coromoro | 8 | Coromoro | Fonce | 5 | [10 empty] | 8203.3556 | 1579.5657 |  |  | No | [19 empty] | 0 | 0% |  | 0% |  | No presenta propuesta. Se elabora propuesta con la información disponible, actualizada a 2019; se define que el municipio cumple con la Resolución 631 de 2015, en el año 2024 y se ajustan las cargas con el cumplimiento de la norma. |  | 8812.0025 | 1696.7614 | 7542.3744 | 1801.0399 | 8812.0025 | 8917.7466 | 9024.7595 | 9133.0566 | 9242.6533 | 7542.3744 | 1696.7614 | 1717.1225 | 1737.728 | 1758.5807 | 1779.6837 | 1801.0399 | 2 | 2 | 2 | 2 | 2 | 2
Municipio de Encino | 9 | Encino | Fonce | 5 | [6 empty] | 90 | 90 |  |  | 3820.4603 | 2048.7362 |  |  | Si |  |  | 3820 | 3934.6 | 4052.638 | 4174.2171 | 4299.4437 | 4428.427 | 2048 | 2109.44 | 2172.7232 | 2237.9049 | 2305.042 | 2374.1933 | 5 | 3 | 5 | 5 | 3 | 21 | 84% |  | 84% |  | Presenta propuesta con resultados de caracterización de mayo de 2017, cuenta con PTAR y cumple con la Resolución 631 de 2015. Se ajusta propuesta de metas con la actualización de la carga con un incremento del 3% anual. |  | 4053.1263 | 2173.5043 | 4698.6842 | 2519.6872 | 4053.1263 | 4174.7201 | 4299.9617 | 4428.9605 | 4561.8293 | 4698.6842 | 2173.5043 | 2238.7094 | 2305.8707 | 2375.0468 | 2446.2982 | 2519.6872 | 1 | 1 | 1 | 1 | 1 | 1
Municipio de Mogotes - ESPAMOGOTES S.A. ESP | 10 | Mogotes | Fonce | 5 | [6 empty] | 90 | 90 |  |  | 30854.6752 | 8846.4156 |  |  | Si |  |  | 16534 | 16534 | 14880 | 14880 | 14880 | 14880 | 7957 | 7959 | 7161 | 7161 | 7161 | 7161 | 3 | 3 | 5 | 5 | 0 | 16 | 64% |  | 64% |  | Presenta propuesta con resultados de caracterización de diciembre de 2017, cuenta con PTAR que se encuentra en puesta en marcha para cumplimiento de la Resolución 631 de 2015. Se ajusta propuesta de metas con la actualización de la carga cumpliendo la resolución 631 de 2015 a partir del año 2020 y con un incremento del 0,6% anual. |  | 396230.0556 | 283906.958 | 152463.8046 | 152463.8046 | 396230.0556 | 149452.2666 | 150199.5279 | 150950.5256 | 151705.2782 | 152463.8046 | 283906.958 | 149452.2666 | 150199.5279 | 150950.5256 | 151705.2782 | 152463.8046 | 1 | 1 | 1 | 1 | 1 | 1
Municipio de Ocamonte - ESPOCAM SA ESP | 11 | Ocamonte | Fonce | 5 | [10 empty] | 6011.3923 | 6432.871 | [22 empty] | 0 | 0% |  | 0% |  | No presenta propuesta. Se elabora propuesta con la información disponible, actualizada a 2019; se define que el municipio cumple con la Resolución 631 de 2015, en el año 2024 y se ajustan las cargas con el cumplimiento de la norma. |  | 18286.0235 | 17830.0129 | 13680.3168 | 13680.3168 | 18286.0235 | 18286.0235 | 18286.0235 | 18286.0235 | 18286.0235 | 13680.3168 | 17830.0129 | 17830.0129 | 17830.0129 | 17830.0129 | 17830.0129 | 13680.3168 | 2 | 2 | 2 | 2 | 2 | 2
Municipio de Pinchote | 12 | Pinchote | Fonce | 5 | [6 empty] | 90 | 90 |  |  | 35491.591 | 38464.1785 |  |  | Si |  |  |  | 72858.9 | 76501.9 | 80326.9 | 84343.3 | 88560.5 |  | 60627.8 | 63659.2 | 66842.2 | 70184.3 | 73693.5 | 0 | 0 | 5 | 5 | 0 | 10 | 40% |  | 40% |  | Presenta propuesta con resultados de caracterización de junio de 2017, cuenta con dos PTAR que se encuentran en operación pero no cumplen con la Resolución 631 de 2015. Se ajusta propuesta de metas con la actualización de la carga cumpliendo la resolución 631 de 2015 a partir del año 2023 y con un incremento del 5% anual. |  | 3632.8708 | 2100.8578 | 2173.5043 | 2173.5043 | 3632.8708 | 3687.3638 | 3742.6743 | 3798.8144 | 2141.3835 | 2173.5043 | 2100.8578 | 2132.3707 | 2164.3562 | 2196.8216 | 2141.3835 | 2173.5043 | 2 | 2 | 2 | 2 | 2 | 2
Municipio de San Gil - ACUASAN EICE ESP | 13 | San Gil | Fonce | 5 | [6 empty] | 90 | 90 |  |  | 992549.2845 | 1468725.2061 |  |  | Si |  |  | 325780.8 | [5 empty] | 1473435.7 | [5 empty] | 0 | 0 | 5 | 5 | 0 | 10 | 40% |  | 40% |  | Presenta propuesta sin soporte de caracterización e incompleta. Se ajusta la propuesta con la información disponible. Se define que el municipio cumple con la Resolución 631 de 2015, en el noveno mes del quinto año y se ajustan las cargas con el cumplimiento de la norma, |  | 5467.27 | 1753.419 | 1673.6376 | 1673.6376 | 5467.27 | 5521.9427 | 5577.1621 | 5632.9338 | 5689.2631 | 1673.6376 | 1753.419 | 1770.9532 | 1788.6627 | 1806.5493 | 1824.6148 | 1673.6376 | 10 | 10 | 10 | 10 | 10 | 10
Municipio del Páramo | 14 | Páramo | Fonce | 5 | [10 empty] | 3474.1761 | 2009.086 |  |  | No | [19 empty] | 0 | 0% |  | 0% |  | No presenta propuesta. Se elabora propuesta con la información disponible, actualizada a 2019; se define que el municipio cumple con la Resolución 631 de 2015, en el año 2022 y se ajustan las cargas con el cumplimiento de la norma. |  | 1646.7475 | 2625.0873 | 1717.1684 | 2737.3455 | 1646.7475 | 1656.628 | 1666.5678 | 1696.7463 | 1706.9268 | 1717.1684 | 2625.0873 | 2640.8378 | 2656.6829 | 2704.7907 | 2721.0194 | 2737.3455 | 1 | 1 | 1 | 1 | 1 | 1
Municipio del Valle de San José - Empresa de servicios públicos | 15 | Valle de San José | Fonce | 5 | [6 empty] | 90 | 90 |  |  | 7423.9528 | 2030.54 |  |  | Si |  |  | 23225 | 23294.3 | 23367.3 | 20381.6 | 20443.7 | 20505.7 | 8223.5 | 8249 | 8270.9 | 7216.1 | 7238 | 7259.9 | 5 | 3 | 5 | 5 | 0 | 18 | 72% |  | 72% |  | Presenta propuesta con informe parcial del PSMV y los resultados del monitoreo del mes de septiembre de 2016; el calculo de cargas no es claro y presenta inconsistencias. El efluente de la PTAR cumple parcialmente la Resolución 631 de 2015. Se ajusta la propuesta de meta con la información entregada con incremento anual del 1,2% y se ajusta la carga al cumplimiento de la Resolución 631 de 2015 a partir del año 2022. |  | 12254.8265 | 9784.4224 | 9057.7068 | 8688.6726 | 12254.8265 | 12254.8265 | 12254.8265 | 12254.8265 | 12254.8265 | 9057.7068 | 9784.4224 | 9784.4224 | 9784.4224 | 9784.4224 | 9784.4224 | 8688.6726 | 1 | 1 | 1 | 1 | 1 | 1
Meta Global del tramo | [14 empty] | 1339388.1416 | 1647524.8271 | 0 | 0 | [27 empty] | 701457.2846 | 439263.9959 | 309062.5228 | 274674.2905 | 701457.2846 | 433663.5389 | 435201.0936 | 385857.7565 | 385451.4663 | 309062.5228 | 439263.9959 | 303773.2755 | 304809.6622 | 305885.6596 | 306848.8302 | 274674.2905

## T6 Chicamocha
[44 empty] | 8409.6 | 8409.6
CORPORACIÓN AUTÓNOMA REGIONAL DE SANTANDER - CAS
IMPLEMENTACIÓN DE TASA RETRIBUTIVA
META DEFINITIVA DE CARGA CONTAMINANTE - QUINQUENIO 2019 - 2024
TRAMO 6. Río bajo Chicamocha
Usuario | Vertimiento | Municipio | Cuenca | Tramo | Uso Actual | Uso Potencial |  |  |  |  | Límite Permisible (Resolución 631 de 2015) |  | Carga calculada con límite permisible |  | Línea Base (Ton/año) |  |  |  | Presenta Propuesta | Línea Base Propuesta y Oficial 2018 (Kg/año) |  | Propuestas metas anualizadas (Presentada por el Usuario) | [11 empty] | Calificación de los criterios de evaluación |  |  |  |  | Resultados | [6 empty] | Línea Base 2018 (Kg/año) |  | Carga Meta 2024 (Kg/año) |  | Carga Meta Periodo 2019-2024 (Kg/año) | [11 empty] | Puntos de Vertimiento
[7 empty] | Caudal vertimiento (L/s) | Tiempo de descarga (días) | DBO5 (mg/L) | SST (mg/L) | DBO5 (mg/L) | SST (mg/L) | DBO5 (Kg/día) | SST (Kg/día) | Carga base 2018 Publicada CAS |  | Carga base 2018 Presuntiva |  |  |  |  | DBO5 (Kg/año) | [5 empty] | SST (Kg/año) | [5 empty] | 1. Cumple Resolución 631 de 2015 - Límites Permisibles | 2. Viabilidad Técnica - Se orienta al cumplimiento del Objetivo de Calidad en el mediano y largo plazo | 3. Se trata de un cuerpo de agua en estado crítico (Criticidad del Tramo Afectado) | 4. Clasificación del cuerpo de agua | 5. Coherencia y gestión de cargas - Es un usuario con antecedentes de cumplimiento? | Puntaje (p) | % | Decisión |  |  | Notas y observaciones de la evaluación | Observaciones a la porpuesta de meta |  |  |  |  | DBO5 | [5 empty] | SST
[15 empty] | DBO5 (Kg/año) | SST (Kg/año) | DBO5 (Kg/año) | SST (Kg/año) |  | DBO5 | SST | 2019 | 2020 | 2021 | 2022 | 2023 | 2024 | 2019 | 2020 | 2021 | 2022 | 2023 | 2024 | [7 empty] | 1. Aprobada ( P>70%) | 3.Aceptada para ajustes internos (P<50%) | 3.Rechazada para cálculos presuntivos o ajuste (P<50%) |  |  | DBO5 | SST | DBO5 | SST | 2019 | 2020 | 2021 | 2022 | 2023 | 2024 | 2019 | 2020 | 2021 | 2022 | 2023 | 2024 | 2019 | 2020 | 2021 | 2022 | 2023 | 2024
Corporación Nacional de Chicamocha - PANACHI | 1 | Aratoca | Chicamocha | 6 | [10 empty] | 107.2224 | 536.112 |  |  | No | [19 empty] | 0 | 0% |  | 0% |  | No presenta propuesta, se asumen las mismas cargas de la línea base de 2018 |  | 107.2224 | 536.112 | 107.2224 | 536.112 | 107.2224 | 107.2224 | 107.2224 | 107.2224 | 107.2224 | 107.2224 | 536.112 | 536.112 | 536.112 | 536.112 | 536.112 | 536.112
Municipio de Aratoca | 3 | Aratoca | Chicamocha | 6 | [10 empty] | 9263.6495 | 12698.0587 | [22 empty] | 0 | 0% |  | 0% |  | No presenta propuesta. Se elabora propuesta con la información disponible, actualizada a 2019; se define que el municipio cumple con la Resolución 631 de 2015, en el año 2024 y se ajustan las cargas con el cumplimiento de la norma. |  | 9375.3146 | 12851.1225 | 9516.7906 | 13045.0494 | 9375.3146 | 9403.4405 | 9431.6508 | 9459.9458 | 9488.3256 | 9516.7906 | 12851.1225 | 12889.6758 | 12928.3449 | 12967.1299 | 13006.0313 | 13045.0494 | 2 | 2 | 2 | 2 | 2 | 2
Municipio de Capitanejo | 4 | Capitanejo | Chicamocha | 6 | [6 empty] | 90 | 90 |  |  | 31198.8108 | 23649.8871 |  |  | Si | 33872.4 | 16934.4 | 34113.6 | 34365.6 | 34608.8 | 34855.2 | 35107.2 |  | 17056.8 | 17182.8 | 17301.6 | 17427.6 | 17553.6 |  | 0 | 0 | 5 | 5 | 0 | 10 | 40% |  | 40% |  | Presenta propuesta de meta de carga con el anexo del PSMV de la caracterización realizada en junio de 2017. Se ajusta la propuesta de meta con la información del monitoreo realizado por la CAS en enero de 2018 y con una tasa de crecimiento anual del 0,7% como se presentó en la propuesta; se ajusta la carga al cumplimiento de la Resolución 631 de 2015 a partir del año 2024. |  | 31417.2025 | 23815.4363 | 19593.8719 | 16111.5368 | 31417.2025 | 31637.1229 | 31858.5827 | 32081.5928 | 32306.164 | 19593.8719 | 23815.4363 | 23982.1444 | 24150.0194 | 24319.0695 | 24489.303 | 16111.5368 | 6 | 6 | 6 | 6 | 6 | 6
Municipio de Carcasí | 5 | Carcasí | Chicamocha | 6 | [10 empty] | 11542.34 | 8066.4067 | [22 empty] | 0 | 0% |  | 0% |  | No presenta propuesta. Se elabora propuesta con la información disponible, actualizada a 2019; se define que el municipio cumple con la Resolución 631 de 2015, en el año 2024 y se ajustan las cargas con el cumplimiento de la norma. |  | 12071.1791 | 8435.9879 | 9337.6719 | 8822.5023 | 12071.1791 | 12179.8197 | 12289.4381 | 12400.043 | 12511.6434 | 9337.6719 | 8435.9879 | 8511.9118 | 8588.519 | 8665.8157 | 8743.808 | 8822.5023 | 2 | 2 | 2 | 2 | 2 | 2
Municipio de Cepitá | 6 | Cepitá | Chicamocha | 6 | [10 empty] | 8109.57 | 9654.25 | [22 empty] | 0 | 0% |  | 0% |  | No presenta propuesta. Se elabora propuesta de manera presuntiva; se define que el municipio cumple con la Resolución 631 de 2015 en el año 2024, con una reducción del 80% de la carga vertida. |  | 8109.57 | 9654.25 | 1621.914 | 1930.85 | 8109.57 | 8109.57 | 8109.57 | 8109.57 | 8109.57 | 1621.914 | 9654.25 | 9654.25 | 9654.25 | 9654.25 | 9654.25 | 1930.85 | 2 | 2 | 2 | 2 | 2 | 2
Municipio de Cerrito | 7 | Cerrito | Chicamocha | 6 | [10 empty] | 19601.4767 | 14637.2661 | [22 empty] | 0 | 0% |  | 0% |  | No presenta propuesta. Se elabora propuesta con la información disponible, actualizada a 2019; se define que el municipio cumple con la Resolución 631 de 2015, en el año 2024 y se ajustan las cargas con el cumplimiento de la norma. |  | 19640.6797 | 14666.5406 | 17881.3959 | 14042.737 | 19640.6797 | 19679.9611 | 19719.321 | 19758.7596 | 19798.2771 | 17881.3959 | 14666.5406 | 14695.8737 | 14725.2655 | 14754.716 | 14784.2254 | 14042.737 | 7 | 7 | 7 | 7 | 7 | 7
Municipio de Concepción | 8 | Concepción | Chicamocha | 6 | [6 empty] | 90 | 90 |  |  | 53511.4485 | 49415.6821 |  |  | Si |  |  | 235.6 | 237.956 | 240.3356 | 242.7389 | 245.1663 | 247.618 | 33.4 | 33.734 | 34.0713 | 34.4121 | 34.7562 | 35.1037 | 3 | 3 | 5 | 5 | 0 | 16 | 64% |  | 64% |  | Presenta propuesta de meta de carga, adjunta el PSMV actualizado y los resultados de la caracterización realizada en junio de 2017. Se calcula la carga vertida con la información del PSMV y no coincide con la presentada en la propuesta, se ajusta la propuesta de meta con la información del monitoreo del PSMV y con una tasa de crecimiento anual del 1% como se presentó en la propuesta. El vertimiento cumple con la Resolución 631 de 2015, por lo tanto no se ajusta la meta al final del quinquenio. |  | 24272.813 | 88952.9175 | 25510.9704 | 93490.4103 | 24272.813 | 24515.5412 | 24760.6966 | 25008.3035 | 25258.3866 | 25510.9704 | 88952.9175 | 89842.4467 | 90740.8711 | 91648.2798 | 92564.7626 | 93490.4103 | 1 | 1 | 1 | 1 | 1 | 1
Municipio de Enciso | 9 | Enciso | Chicamocha | 6 | [6 empty] | 90 | 90 |  |  | 9857.19 | 11734.75 |  |  | Si |  |  | 9857.2 | 10350 | 10557.1 | 10768.2 | 10983.6 | 11203.2 | 11734.8 | 123321.5 | 12567.9 | 12819.3 | 13075.7 | 13337.2 | 0 | 0 | 5 | 5 | 0 | 10 | 40% |  | 40% |  | Presenta propuesta de meta de carga con soporte el PSMV del año 2012 y caracterización del año 2008. La propuesta parte de la línea base presentada por la CAS. Se realiza el calculo de carga vertida con la caracterización pero las concentraciones son demasiado bajas y se descarta. Se ajusta la propuesta con Carga Per Cápita y la población y el incremento anual del 1,6% definido en la propuesta. El PSMV menciona que tiene una PTAR y se define que para el año 2022, la PTAR cumple con la norma de vertimientos y se estima una remoción del 80% de la carga vertida. |  | 14594.2 | 17374 | 3110.1771 | 3702.5817 | 14594.2 | 14827.7072 | 15064.9505 | 3012.9901 | 3061.1979 | 3110.1771 | 17374 | 17651.984 | 17934.4157 | 3586.8831 | 3644.2733 | 3702.5817 | 1 | 1 | 1 | 1 | 1 | 1
Municipio de Guaca - Unidad de Servicios Públicos | 10 | Guaca | Chicamocha | 6 | [10 empty] | 16812.1359 | 19065.8242 | [22 empty] | 0 | 0% |  | 0% |  | No presenta propuesta. Se elabora propuesta con la información disponible, actualizada a 2019; se define que el municipio cumple con la Resolución 631 de 2015, en el año 2024 y se ajustan las cargas con el cumplimiento de la norma. |  | 16498.3107 | 9371.2378 | 16498.3107 | 9371.2378 | 16498.3107 | 16498.3107 | 16498.3107 | 16498.3107 | 16498.3107 | 16498.3107 | 9371.2378 | 9371.2378 | 9371.2378 | 9371.2378 | 9371.2378 | 9371.2378 | 5 | 5 | 5 | 5 | 5 | 5
Municipio de Jordán | 11 | Jordán | Chicamocha | 6 | [10 empty] | 827.82 | 985.5 | [22 empty] | 0 | 0% |  | 0% |  | No presenta propuesta. Se elabora propuesta de manera presuntiva; se define que el municipio cumple con la Resolución 631 de 2015 en el año 2024, con una reducción del 80% de la carga vertida. |  | 812.49 | 967.25 | 162.498 | 193.45 | 812.49 | 812.49 | 812.49 | 812.49 | 812.49 | 162.498 | 967.25 | 967.25 | 967.25 | 967.25 | 967.25 | 193.45 | 1 | 1 | 1 | 1 | 1 | 1
Municipio de Los Santos | 12 | Los Santos | Chicamocha | 6 | [6 empty] | 90 | 90 |  |  | 11093.5291 | 10982.2228 | [5 empty] | 11093.5 | 11648.2 | 11881.2 | 12118.8 | 12361.2 | 12608.4 | 10982.2 | 11531.3 | 11762 | 11997.2 | 12237.1 | 12481.9 | 0 | 0 | 5 | 5 | 0 | 10 | 40% |  | 40% |  | Presenta propuesta de meta de carga con soporte el PSMV del año 2011 y caracterización del año 2010. La propuesta parte de la línea base presentada por la CAS. Tiene PTAR pero no cumple con las normas de vertimiento de la resolución 631 de 2015. Se ajusta la propuesta con el calculo de carga vertida con la caracterización de 2010 y el incremento anual del 1,6% definido en la propuesta; se define que para el año 2021, la PTAR cumple con la norma de vertimientos. |  | 12132.8294 | 10782.8428 | 10676.082 | 10676.082 | 12132.8294 | 12254.1577 | 10362.1 | 10465.721 | 10570.3782 | 10676.082 | 10782.8428 | 10890.6712 | 10362.1 | 10465.721 | 10570.3782 | 10676.082 | 1 | 1 | 1 | 1 | 1 | 1
Municipio de Macaravita | 13 | Macaravita | Chicamocha | 6 | [10 empty] | 4399.71 | 5237.75 | [22 empty] | 0 | 0% |  | 0% |  | No presenta propuesta. Se elabora propuesta de manera presuntiva; se define que el municipio cumple con la Resolución 631 de 2015 en el año 2024, con una reducción del 80% de la carga vertida. |  | 4399.71 | 5237.75 | 879.942 | 1047.55 | 4399.71 | 4399.71 | 4399.71 | 4399.71 | 4399.71 | 879.942 | 5237.75 | 5237.75 | 5237.75 | 5237.75 | 5237.75 | 1047.55 | 1 | 1 | 1 | 1 | 1 | 1
Municipio de Málaga - ESPM | 14 | Málaga | Chicamocha | 6 | [10 empty] | 392297.2754 | 281089.0404 | [22 empty] | 0 | 0% |  | 0% |  | No presenta propuesta. Se elabora propuesta con la información disponible, actualizada a 2019; se define que el municipio cumple con la Resolución 631 de 2015, en el año 2024 y se ajustan las cargas con el cumplimiento de la norma. |  | 12912.8229 | 10142.1935 | 7952.4662 | 7952.4662 | 12912.8229 | 13119.428 | 13329.3389 | 13542.6083 | 13759.29 | 7952.4662 | 10142.1935 | 10304.4686 | 10469.3401 | 10636.8496 | 10807.0392 | 7952.4662 | 3 | 3 | 3 | 3 | 3 | 3
Municipio de Molagavita | 15 | Molagavita | Chicamocha | 6 | [10 empty] | 18286.0235 | 17830.0129 | [22 empty] | 0 | 0% |  | 0% |  | No presenta propuesta. Se elabora propuesta con la información disponible, actualizada a 2019; se define que el municipio cumple con la Resolución 631 de 2015, en el año 2024 y se ajustan las cargas con el cumplimiento de la norma. |  | 31226.0421 | 8952.8911 | 21286.9812 | 9006.6085 | 31226.0421 | 31413.3984 | 31601.8787 | 31791.49 | 31982.239 | 21286.9812 | 8952.8911 | 9006.6085 | 9060.6481 | 9115.012 | 9169.7021 | 9006.6085 | 1 | 1 | 1 | 1 | 1 | 1
Municipio de Onzaga - A.P.C | 16 | Onzaga | Chicamocha | 6 | [6 empty] | 90 | 90 |  |  | 19009.2 | 22630 |  |  | Si |  |  | 4326.624 | 4309.74 | 4292.928 | 4276.296 | 4259.772 | 4243.356 | 4984.344 | 4964.832 | 4945.5 | 4926.348 | 4907.304 | 4888.404 | 0 | 0 | 5 | 5 | 0 | 10 | 40% |  | 40% |  | Presenta propuesta de meta sin ningún soporte técnico, no hay consistencia en los datos ya que disminuyen en el tiempo, la carga a reducir no es considerada en el año siguiente. No cumple con la norma de vertimientos de la resolución 631 de 2015. Cuenta con seis puntos de vertimiento. Se ajusta la propuesta con el calculo de la carga presuntiva, con la población definida en la propuesta; se define que para el año 2024, cumple con la norma de vertimientos y se estima una remoción del 60% de la carga vertida. |  | 19055.2 | 22684.75 | 7714.04 | 9183.4 | 19055.2 | 19101.2 | 19147.2 | 19193.2 | 19239.2 | 7714.04 | 22684.75 | 22739.5 | 22794.25 | 22849 | 22903.75 | 9183.4 | 6 | 6 | 6 | 6 | 6 | 6
Municipio de San Andrés | 17 | San Andrés | Chicamocha | 6 | [10 empty] | 56197.152 | 37482.4282 | [22 empty] | 0 | 0% |  | 0% |  | No presenta propuesta. Se elabora propuesta con la información disponible, actualizada a 2019; se define que el municipio cumple con la Resolución 631 de 2015, en el año 2024 y se ajustan las cargas con el cumplimiento de la norma. |  | 150203.385 | 113190.1141 | 58763.9214 | 58763.9214 | 150203.385 | 150353.5884 | 150503.942 | 150654.4459 | 150805.1003 | 58763.9214 | 113190.1141 | 113303.3042 | 113416.6075 | 113530.0241 | 113643.5541 | 58763.9214 | 2 | 2 | 2 | 2 | 2 | 2
Municipio de San Joaquín | 18 | San Joaquín | Chicamocha | 6 | [10 empty] | 9703.89 | 11552.25 | [22 empty] | 0 | 0% |  | 0% |  | No presenta propuesta. Se elabora propuesta de manera presuntiva; se define que el municipio cumple con la Resolución 631 de 2015 en el año 2024, con una reducción del 80% de la carga vertida. |  | 9519.93 | 11333.25 | 1903.986 | 2266.65 | 9519.93 | 9519.93 | 9519.93 | 9519.93 | 9519.93 | 1903.986 | 11333.25 | 11333.25 | 11333.25 | 11333.25 | 11333.25 | 2266.65 | 1 | 1 | 1 | 1 | 1 | 1
Municipio de San José de Miranda | 19 | San José de Miranda | Chicamocha | 6 | [10 empty] | 13291.11 | 15822.75 | [22 empty] | 0 | 0% |  | 0% |  | No presenta propuesta. Se elabora propuesta de manera presuntiva; se define que el municipio cumple con la Resolución 631 de 2015 en el año 2024, con una reducción del 80% de la carga vertida. |  | 13183.8 | 15695 | 2636.76 | 3139 | 13183.8 | 13183.8 | 13183.8 | 13183.8 | 13183.8 | 2636.76 | 15695 | 15695 | 15695 | 15695 | 15695 | 3139 | 2 | 2 | 2 | 2 | 2 | 2
Municipio de San Miguel | 20 | San Miguel | Chicamocha | 6 | [10 empty] | 5458.8816 | 2819.1082 | [22 empty] | 0 | 0% |  | 0% |  | No presenta propuesta. Se elabora propuesta con la información disponible, actualizada a 2019; se define que el municipio cumple con la Resolución 631 de 2015, en el año 2024 y se ajustan las cargas con el cumplimiento de la norma. |  | 1032648.2756 | 1528061.7044 | 458742.3675 | 458720.4732 | 1032648.2756 | 1053301.2412 | 1074367.266 | 1095854.6113 | 1117771.7035 | 458742.3675 | 1528061.7044 | 1558622.9385 | 1589795.3973 | 1621591.3052 | 1654023.1313 | 458720.4732 | 1 | 1 | 1 | 1 | 1 | 1
Municipio de Santa Bárbara | 21 | Santa Bárbara | Chicamocha | 6 | [10 empty] | 6208.65 | 7391.25 | [22 empty] | 0 | 0% |  | 0% |  | No presenta propuesta. Se elabora propuesta de manera presuntiva; se define que el municipio cumple con la Resolución 631 de 2015 en el año 2024, con una reducción del 80% de la carga vertida. |  | 6208.65 | 7391.25 | 1241.73 | 1478.25 | 6208.65 | 6208.65 | 6208.65 | 6208.65 | 6208.65 | 1241.73 | 7391.25 | 7391.25 | 7391.25 | 7391.25 | 7391.25 | 1478.25 | 1 | 1 | 1 | 1 | 1 | 1
Meta Global del tramo | [14 empty] | 696777.0855 | 563280.5494 | 0 | 0 | [27 empty] | 1428389.6269 | 1920096.6005 | 675139.0993 | 723480.8683 | 1428389.6269 | 1450626.2892 | 1471276.0484 | 1482063.3945 | 1505391.5888 | 675139.0993 | 1920096.6005 | 1952627.6271 | 1985151.8783 | 2004315.9057 | 2038536.0583 | 723480.8683

## T7 Sogamoso
[44 empty] | 8409.6 | 8409.6
CORPORACIÓN AUTÓNOMA REGIONAL DE SANTANDER - CAS
IMPLEMENTACIÓN DE TASA RETRIBUTIVA
META DEFINITIVA DE CARGA CONTAMINANTE - QUINQUENIO 2019 - 2024
TRAMO 7. Río Sogamoso
Usuario | Vertimiento | Municipio | Cuenca | Tramo | Uso Actual | Uso Potencial |  |  |  |  | Límite Permisible (Resolución 631 de 2015) |  | Carga calculada con límite permisible |  | Línea Base (Ton/año) |  |  |  | Presenta Propuesta | Línea Base Propuesta y Oficial 2018 (Kg/año) |  | Propuestas metas anualizadas (Presentada por el Usuario) | [11 empty] | Calificación de los criterios de evaluación |  |  |  |  | Resultados | [6 empty] | Línea Base 2018 (Kg/año) |  | Carga Meta 2024 (Kg/año) |  | Carga Meta Periodo 2019-2024 (Kg/año) | [11 empty] | Puntos de Vertimiento
[7 empty] | Caudal vertimiento (L/s) | Tiempo de descarga (días) | DBO5 (mg/L) | SST (mg/L) | DBO5 (mg/L) | SST (mg/L) | DBO5 (Kg/día) | SST (Kg/día) | Carga base 2018 Publicada CAS |  | Carga base 2018 Presuntiva |  |  |  |  | DBO5 (Kg/año) | [5 empty] | SST (Kg/año) | [5 empty] | 1. Cumple Resolución 631 de 2015 - Límites Permisibles | 2. Viabilidad Técnica - Se orienta al cumplimiento del Objetivo de Calidad en el mediano y largo plazo | 3. Se trata de un cuerpo de agua en estado crítico (Criticidad del Tramo Afectado) | 4. Clasificación del cuerpo de agua | 5. Coherencia y gestión de cargas - Es un usuario con antecedentes de cumplimiento? | Puntaje (p) | % | Decisión |  |  | Notas y observaciones de la evaluación | Observaciones a la porpuesta de meta |  |  |  |  | DBO5 | [5 empty] | SST
[15 empty] | DBO5 (Kg/año) | SST (Kg/año) | DBO5 (Kg/año) | SST (Kg/año) |  | DBO5 | SST | 2019 | 2020 | 2021 | 2022 | 2023 | 2024 | 2019 | 2020 | 2021 | 2022 | 2023 | 2024 | [7 empty] | 1. Aprobada ( P>70%) | 3.Aceptada para ajustes internos (P<50%) | 3.Rechazada para cálculos presuntivos o ajuste (P<50%) |  |  | DBO5 | SST | DBO5 | SST | 2019 | 2020 | 2021 | 2022 | 2023 | 2024 | 2019 | 2020 | 2021 | 2022 | 2023 | 2024 | 2019 | 2020 | 2021 | 2022 | 2023 | 2024
Aeropuertos del Oriente SAS | 13 | Barrancabermeja | Sogamoso | 3 | [10 empty] | 56291.76 | 40208.4 |  |  | No | [19 empty] | 0 | 0% |  |  |  | No presenta propuesta, se asumen las mismas cargas de la línea base de 2018 | Presenta propuesta de meta en el plazo de observaciones, se acepta propuesta | 332.19 | 332.19 | 257.04 | 277.99 | 332.19 | 315.558 | 299.8 | 284.81 | 270.57 | 257.04 | 332.19 | 320.56 | 309.34 | 298.52 | 288.07 | 277.99
Batallón Coronel Luciano D' El Huyar | 2 | Barrancabermeja | Sogamoso | 7 | [10 empty] | 2085.318 | 1751.6671 |  |  | No | [19 empty] | 0 | 0% |  |  |  | No presenta propuesta, se asumen las mismas cargas de la línea base de 2018 |  | 2085.318 | 1751.6671 | 2085.318 | 1751.6671 | 2085.318 | 2085.318 | 2085.318 | 2085.318 | 2085.318 | 2085.318 | 1751.6671 | 1751.6671 | 1751.6671 | 1751.6671 | 1751.6671 | 1751.6671
Batallón de Artillería No 2 Nueva Granada | 3 | Barrancabermeja | Sogamoso | 7 | [10 empty] | 2395.1592 | 1655.64 |  |  | No | [19 empty] | 0 | 0% |  |  |  | No presenta propuesta, se asumen las mismas cargas de la línea base de 2018 |  | 2395.1592 | 1655.64 | 2395.1592 | 1655.64 | 2395.1592 | 2395.1592 | 2395.1592 | 2395.1592 | 2395.1592 | 2395.1592 | 1655.64 | 1655.64 | 1655.64 | 1655.64 | 1655.64 | 1655.64
CELSIA - Zoocriadero Tayrona | 5 | Barrancabermeja | Sogamoso | 7 | [14 empty] | No |  |  | 35678 | [16 empty] | 0 | 0% |  |  |  | No presenta propuesta, se asumen las mismas cargas de la línea base de 2018 |  | 7275 | 7275 | 7275 | 7275 | 7275 | 7275 | 7275 | 7275 | 7275 | 7275 | 7275 | 7275 | 7275 | 7275 | 7275 | 7275
Cooperativa de Servicios Funerarios - COOPERFUN | 1 | Barrancabermeja | Sogamoso | 3 | [10 empty] | 925.2662 | 302.7456 |  |  | No | [19 empty] | 0 | 0% |  |  |  | No presenta propuesta, se asumen las mismas cargas de la línea base de 2018 |  | 925.2662 | 302.7456 | 925.2662 | 302.7456 | 925.2662 | 925.2662 | 925.2662 | 925.2662 | 925.2662 | 925.2662 | 302.7456 | 302.7456 | 302.7456 | 302.7456 | 302.7456 | 302.7456
ECOPETROL S.A. - Planta Galán | 8 | Barrancabermeja | Sogamoso | 7 | [6 empty] | 60 | 50 |  |  | 20268.8179 | 5037.9706 |  |  | Si |  |  | 49294.3 | 43782.2 | 32717.8 | 31162.1 | 29662.7 | 29662.7 | 41251.1 | 40704.9 | 39597.3 | 37927.7 | 36618.7 | 36618.7 | 5 | 5 | 5 | 5 | 5 | 25 | 100% |  |  |  | Presenta propuesta y se acepta, queda sujeta a revisión con la información enviada, no presentaron meta para el año 2024 y se asume la misma del año 2023. |  | 49294.3 | 41251.1 | 29662.7 | 36618.7 | 49294.3 | 43782.2 | 32717.8 | 31162.1 | 29662.7 | 29662.7 | 41251.1 | 40704.9 | 39597.3 | 37927.7 | 36618.7 | 36618.7
ECOPETROL S.A. Gerencia Refinería | 9 | Barrancabermeja | Sogamoso | 7 | [10 empty] | 16156.8862 | 59755.5639 |  |  | Si |  |  | 4259778.8 | 4259778.8 | 4259778.8 | 4259778.8 | 4259778.8 | 4259778.8 | 15707330.8 | 15707330.8 | 1159066 | 1159066 | 1159066 | 1159066 | 3 | 5 | 5 | 5 | 5 | 23 | 92% |  |  |  | Presenta propuesta y se acepta, queda sujeta a revisión con la información enviada. |  | 4259778.8 | 15707330.8 | 4259778.8 | 1159066 | 4259778.8 | 4259778.8 | 4259778.8 | 4259778.8 | 4259778.8 | 4259778.8 | 15707330.8 | 15707330.8 | 1159066 | 1159066 | 1159066 | 1159066
Extractora Central S.A. | 10 | Puerto Wilches | Sogamoso | 7 |  |  | 2.33 |  | 336.8 | 269.9 | 600 | 400 |  |  | 49436.3618 | 62999.8614 |  |  | Si |  |  | 54588.8 | 54588.8 | 54588.8 | 54588.8 | 54588.8 | 54588.8 | 72118.8 | 72118.8 | 72118.8 | 72118.8 | 72118.8 | 72118.8 | 5 | 5 | 5 | 5 | 5 | 25 | 100% |  |  |  | Presenta propuesta de meta, cuentan con permiso de vertimiento vigente, adjuntan resultados de caracterización de los años 2016, 2017 y 2018. Se acepta la propuesta. |  | 54588.8 | 72118.8 | 54588.8 | 72118.8 | 54588.8 | 54588.8 | 54588.8 | 54588.8 | 54588.8 | 54588.8 | 72118.8 | 72118.8 | 72118.8 | 72118.8 | 72118.8 | 72118.8
Extractora San Fernando S.A. | 11 | Sabana de Torres | Sogamoso | 7 |  |  | 1.09 |  | 575.1 | 574.1 | 600 | 400 |  |  | 8285.0875 | 3390.7507 |  |  | Si |  |  | 19891.3 | 22668.1 | 43302 | 48114 | 53460 | 59400 | 19928.8 | 21981.1 | 28868 | 32076 | 35640 | 39600 | 3 | 3 | 5 | 5 | 5 | 21 | 84% |  |  |  | Presenta propuesta de meta, adjuntan resultados de caracterización del año 2018. Estiman la carga vertida inicial, pero no justifican los incrementos anuales de carga. Se acepta la propuesta parcialmente y se establece un incremento máximo anual del 5% en DBO5 y una reducción del 30% a partir del año 2021 para SST cumpliendo la resolución 631 de 2015 |  | 19891.3 | 19928.8 | 25386.8994 | 13950.16 | 19891.3 | 20885.865 | 21930.1583 | 23026.6662 | 24177.9995 | 25386.8994 | 19928.8 | 19928.8 | 13950.16 | 13950.16 | 13950.16 | 13950.16
Fertilizantes Colombianos FERTICOL S.A. | 6 | Barrancabermeja | Sogamoso | 3 | [10 empty] | 8003.4552 | 873252.023 |  |  | No | [19 empty] | 0 | 0% |  |  |  | No presenta propuesta, se asumen las mismas cargas de la línea base de 2018 |  | 8003.4552 | 873252.023 | 8003.4552 | 873252.023 | 8003.4552 | 8003.4552 | 8003.4552 | 8003.4552 | 8003.4552 | 8003.4552 | 873252.023 | 873252.023 | 873252.023 | 873252.023 | 873252.023 | 873252.023
Instituto Universitario de la Paz - UNIPAZ | 12 | Barrancabermeja | Sogamoso | 7 | [10 empty] | 0 | 0 | [22 empty] | 0 | 0% |  |  |  | No presenta propuesta, se asumen cargas proyectadas a partir de la información de la UIS - Barbosa |  | 121.5 | 110.5 | 121.5 | 110.5 | 121.5 | 121.5 | 121.5 | 121.5 | 121.5 | 121.5 | 110.5 | 110.5 | 110.5 | 110.5 | 110.5 | 110.5
Municipio de Barrancabermeja - Aguas de Barrancabermeja S.A. ESP | 13 | Barrancabermeja | Sogamoso | 7 | [10 empty] | 1149924.0216 | 2499569.9491 |  |  | No | [19 empty] | 0 | 0% |  |  |  | No presenta propuesta. Se elabora propuesta con la información disponible, actualizada a 2019; se define que el municipio cumple con la Resolución 631 de 2015, en el año 2024 y se ajustan las cargas con el cumplimiento de la norma. | Presenta propuesta con la información del año 2017 y la propuesta de meta publicada | 1149924.0216 | 2499569.9491 | 726604.5912 | 495945.8515 | 1149924.0216 | 1149924.0216 | 1149924.0216 | 1149924.0216 | 1149924.0216 | 726604.5912 | 2499569.9491 | 2499569.9491 | 2499569.9491 | 2499569.9491 | 2499569.9491 | 495945.8515 | 133 | 133 | 133 | 133 | 133 | 133
Municipio de Betulia | 14 | Betulia | Sogamoso | 7 | [10 empty] | 28474.4979 | 22614.4828 |  |  | No | [19 empty] | 0 | 0% |  |  |  | No presenta propuesta. Se elabora propuesta con la información disponible, actualizada a 2019; se define que el municipio cumple con la Resolución 631 de 2015, en el año 2024 y se ajustan las cargas con el cumplimiento de la norma. |  | 28474.4979 | 22614.4828 | 8101.1776 | 8068.984 | 28474.4979 | 28474.4979 | 28474.4979 | 28474.4979 | 28474.4979 | 8101.1776 | 22614.4828 | 22614.4828 | 22614.4828 | 22614.4828 | 22614.4828 | 8068.984 | 5 | 5 | 5 | 5 | 5 | 5
Municipio de Zapatoca | 15 | Zapatoca | Sogamoso | 7 | [10 empty] | 39688.056 | 29646.0475 |  |  | No | [19 empty] | 0 | 0% |  |  |  | No presenta propuesta. Se elabora propuesta con la información disponible, actualizada a 2019; se define que el municipio cumple con la Resolución 631 de 2015, en el año 2024 y se ajustan las cargas con el cumplimiento de la norma. |  | 68728.0479 | 47987.3862 | 25449.3339 | 25449.3339 | 68728.0479 | 68934.2321 | 69141.0348 | 69348.4579 | 69556.5033 | 25449.3339 | 47987.3862 | 48131.3484 | 48275.7424 | 48420.5697 | 48565.8314 | 25449.3339 | 2 | 2 | 2 | 2 | 2 | 2
Municipio San Vicente de Chucurí | 16 | San Vicente de Chucurí | Sogamoso | 7 | [10 empty] | 186688.8548 | 123162.8888 |  |  | No | [19 empty] | 0 | 0% |  |  |  | No presenta propuesta. Se elabora propuesta con la información disponible, actualizada a 2019; se define que el municipio cumple con la Resolución 631 de 2015, en el año 2024 y se ajustan las cargas con el cumplimiento de la norma. |  | 5458.8816 | 2819.1082 | 5458.8816 | 2819.1082 | 5458.8816 | 5458.8816 | 5458.8816 | 5458.8816 | 5458.8816 | 5458.8816 | 2819.1082 | 2819.1082 | 2819.1082 | 2819.1082 | 2819.1082 | 2819.1082 | 14 | 14 | 14 | 14 | 14 | 14
Organización TERPEL S.A. Aeropuerto Yariguíes | 11 | Barrancabermeja | Sogamoso | 3 | [10 empty] | 90.8237 | 56.7648 |  |  | No | [19 empty] | 0 | 0% |  |  |  | No presenta propuesta, se asumen las mismas cargas de la línea base de 2018 |  | 90.8237 | 56.7648 | 90.8237 | 56.7648 | 90.8237 | 90.8237 | 90.8237 | 90.8237 | 90.8237 | 90.8237 | 56.7648 | 56.7648 | 56.7648 | 56.7648 | 56.7648 | 56.7648
Palma y Trabajo S.A. | 17 | Puerto Wilches | Sogamoso | 7 | [10 empty] | 21552.2937 | 70759.6096 |  |  | No | [19 empty] | 0 | 0% |  |  |  | No presenta propuesta, se asumen las mismas cargas de la línea base de 2018, se estima una reducción de carga del 20% para el año 2024 |  | 21552.2937 | 70759.6096 | 17241.835 | 56607.6876 | 21552.2937 | 21552.2937 | 21552.2937 | 21552.2937 | 21552.2937 | 17241.835 | 70759.6096 | 70759.6096 | 70759.6096 | 70759.6096 | 70759.6096 | 56607.6876
REDIBA S.A. ESP | 18 | Barrancabermeja | Sogamoso | 7 | [10 empty] | 0 | 0 |  |  | No | [19 empty] | 0 | 0% |  |  |  | No presenta propuesta, se asumen carga con caudal de 1 l/s y cumpliendo resolución 631 de 2015 desde el año 2019 |  | 25228.8 | 12614.4 | 25228.8 | 12614.4 | 25228.8 | 25228.8 | 25228.8 | 25228.8 | 25228.8 | 25228.8 | 12614.4 | 12614.4 | 12614.4 | 12614.4 | 12614.4 | 12614.4
Meta Global del tramo | [14 empty] | 1533974.8997 | 3753955.9649 | 0 | 0 | [27 empty] | 5703816.2651 | 19381398.7764 | 5198398.341 | 2767663.3658 | 5703816.2651 | 5699504.9142 | 5689691.6102 | 5689439.8412 | 5689299.8199 | 5198398.341 | 19381398.7764 | 19380996.5385 | 4825789.8926 | 4824265.1198 | 4823101.3815 | 2767663.3658

## T8 Directos Lebrija
[44 empty] | 8409.6 | 8409.6
CORPORACIÓN AUTÓNOMA REGIONAL DE SANTANDER - CAS
IMPLEMENTACIÓN DE TASA RETRIBUTIVA
META DEFINITIVA DE CARGA CONTAMINANTE - QUINQUENIO 2019 - 2024
TRAMO 8. Afluentes directos río Lebrija medio - Magdalena
Usuario | Vertimiento | Municipio | Cuenca | Tramo | Uso Actual | Uso Potencial |  |  |  |  | Límite Permisible (Resolución 631 de 2015) |  | Carga calculada con límite permisible |  | Línea Base (Ton/año) |  |  |  | Presenta Propuesta | Línea Base Propuesta y Oficial 2018 (Kg/año) |  | Propuestas metas anualizadas (Presentada por el Usuario) | [11 empty] | Calificación de los criterios de evaluación |  |  |  |  | Resultados | [6 empty] | Línea Base 2018 (Kg/año) |  | Carga Meta 2024 (Kg/año) |  | Carga Meta Periodo 2019-2024 (Kg/año) | [11 empty] | Puntos de Vertimiento
[7 empty] | Caudal vertimiento (L/s) | Tiempo de descarga (días) | DBO5 (mg/L) | SST (mg/L) | DBO5 (mg/L) | SST (mg/L) | DBO5 (Kg/día) | SST (Kg/día) | Carga base 2018 Publicada CAS |  | Carga base 2018 Presuntiva |  |  |  |  | DBO5 (Kg/año) | [5 empty] | SST (Kg/año) | [5 empty] | 1. Cumple Resolución 631 de 2015 - Límites Permisibles | 2. Viabilidad Técnica - Se orienta al cumplimiento del Objetivo de Calidad en el mediano y largo plazo | 3. Se trata de un cuerpo de agua en estado crítico (Criticidad del Tramo Afectado) | 4. Clasificación del cuerpo de agua | 5. Coherencia y gestión de cargas - Es un usuario con antecedentes de cumplimiento? | Puntaje (p) | % | Decisión |  |  | Notas y observaciones de la evaluación | Observaciones a la porpuesta de meta |  |  |  |  | DBO5 | [5 empty] | SST
[15 empty] | DBO5 (Kg/año) | SST (Kg/año) | DBO5 (Kg/año) | SST (Kg/año) |  | DBO5 | SST | 2019 | 2020 | 2021 | 2022 | 2023 | 2024 | 2019 | 2020 | 2021 | 2022 | 2023 | 2024 | [7 empty] | 1. Aprobada ( P>70%) | 3.Aceptada para ajustes internos (P<50%) | 3.Rechazada para cálculos presuntivos o ajuste (P<50%) |  |  | DBO5 | SST | DBO5 | SST | 2019 | 2020 | 2021 | 2022 | 2023 | 2024 | 2019 | 2020 | 2021 | 2022 | 2023 | 2024 | 2019 | 2020 | 2021 | 2022 | 2023 | 2024
ECOPETROL S.A. - Campo Provincia | 2 | Sabana de Torres | Lebrija | 8 | [6 empty] | 60 | 50 |  |  | 703.8835 | 317.8829 |  |  | Si |  |  | 31520.2 | 31520.2 | 31520.2 | 31520.2 | 31520.2 | 31520.2 | 7868.2 | 7868.2 | 7868.2 | 7868.2 | 7868.2 | 7868.2 | 3 |  | 5 | 5 | 5 | 18 | 72% |  |  |  | Presenta propuesta y se acepta, queda sujeta a revisión con la información enviada. |  | 31520.2 | 7868.2 | 31520.2 | 7868.2 | 31520.2 | 31520.2 | 31520.2 | 31520.2 | 31520.2 | 31520.2 | 7868.2 | 7868.2 | 7868.2 | 7868.2 | 7868.2 | 7868.2
ECOPETROL S.A. - Estación Santos | 3 | Sabana de Torres | Lebrija | 8 | [6 empty] | 60 | 50 |  |  | 20268.8179 | 5037.9706 |  |  | Si |  |  | 9460.8 | 9460.8 |  |  |  |  | 7884 | 7884 |  |  |  |  | 5 | 5 | 5 | 5 | 5 | 25 | 100% |  |  |  | Presenta propuesta y se acepta, queda sujeta a revisión con la información enviada. |  | 9460.8 | 7884 | 0 | 0 | 9460.8 | 9460.8 | 0 | 0 | 0 | 0 | 7884 | 7884 | 0 | 0 | 0 | 0
ECOPETROL S.A. - Estación suerte | 4 | Sabana de Torres | Lebrija | 8 | [6 empty] | 60 | 50 |  |  | 0 | 0 |  |  | Si |  |  | 3973.5 | 3973.5 |  |  |  |  | 3311.3 | 3311.3 |  |  |  |  | 5 | 5 | 5 | 5 |  | 20 | 80% |  |  |  | Presenta propuesta y se acepta, queda sujeta a revisión con la información enviada. |  | 3973.5 | 3311.3 | 0 | 0 | 3973.5 | 3973.5 | 0 | 0 | 0 | 0 | 3311.3 | 3311.3 | 0 | 0 | 0 | 0
Extractora Palmas Monterrey S.A. | 5 | Puerto Wilches | Lebrija | 8 |  |  | 5.89 |  | 385.7 | 860 | 600 | 400 |  |  | 12842.4053 | 26719.5067 |  |  | Si |  |  | 51897.8 | 51897.8 | 51897.8 | 51897.8 | 51897.8 | 51897.8 | 93022.2 | 93022.2 | 93022.2 | 93022.2 | 93022.2 | 93022.2 | 3 | 3 | 5 | 5 | 3 | 19 | 76% |  |  |  | Presenta propuesta de meta, no adjuntan resultados de caracterización del año 2018. No cumplen con la resolución 631 de 2015 para el parámetro de SST. Se acepta la propuesta parcialmente y se establece una reducción del 20% a partir del año 2021 para SST cumpliendo la resolución 631 de 2015. |  | 51897.8 | 93022.2 | 51897.8 | 74417.76 | 51897.8 | 51897.8 | 51897.8 | 51897.8 | 51897.8 | 51897.8 | 93022.2 | 93022.2 | 74417.76 | 74417.76 | 74417.76 | 74417.76
IMPALA TERMINALS COLOMBIA SAS | 6 | Barrancabermeja | Lebrija | 1 | [6 empty] | 90 | 90 |  |  | 13.2451 | 2.5229 |  |  | Si | [8 empty] | 16.1 | 17.7 | 19.5 | 21.4 | 23.6 | 23.6 | 5 | 5 | 5 | 5 | 5 | 25 | 100% |  |  |  | Se ajusta la meta en la carga de DBO, para no dejarla en 0 |  | 2 | 16.1 | 2 | 25.96 | 2 | 2 | 2 | 2 | 2 | 2 | 16.1 | 17.7 | 19.5 | 21.4 | 23.6 | 25.96
Indupalma Ltda. Oro Rojo. Ltda. | 7 | Sabana de Torres | Lebrija | 8 | [10 empty] | 1083602.1888 | 1069574.976 |  |  | No | [19 empty] | 0 | 0% |  |  |  | No presenta propuesta, se asumen las mismas cargas de la línea base de 2018, se estima una reducción de carga del 20% para el año 2024 |  | 1083602.1888 | 1069574.976 | 866881.751 | 855659.9808 | 1083602.1888 | 1083602.1888 | 1083602.1888 | 1083602.1888 | 1083602.1888 | 866881.751 | 1069574.976 | 1069574.976 | 1069574.976 | 1069574.976 | 1069574.976 | 855659.9808
Municipio de Sabana de Torres - ESPUSATO ESP | 8 | Sabana de Torres | Lebrija | 8 | [6 empty] | 90 | 90 |  |  | 149454.6159 | 112625.8574 |  |  | Si |  |  | 149433 | 150927.3 | 152436.6 | 153961 | 155500.6 | 157055.6 | 112609 | 113735.1 | 114872.4 | 155109.7 | 156664.7 | 158231.3 | 0 | 0 | 5 | 5 | 0 | 10 | 40% |  |  |  | Presenta propuesta sin soporte técnico, propone reducciones de carga pero no se reflejan en el siguiente año, cuenta con PTAR pero no cumple con la resolución 631 de 2015. Se ajusta la propuesta de a partir de la carga proyectada, pero se define el cumplimiento de la norma de vertimientos a partir del año 2021 con la resolución 631 de 201. Las metas de reducción de los puntos de vertimiento no se modifican. |  | 108936.5569 | 119773.3055 | 74345.2332 | 74345.2332 | 108936.5569 | 110352.7322 | 73900.9402 | 74048.742 | 74196.8395 | 74345.2332 | 119773.3055 | 120012.8521 | 73900.9402 | 74048.742 | 74196.8395 | 74345.2332 | 2 | 1 | 1 | 1 | 1 | 1
Municipio Puerto Wilches | 9 | Puerto Wilches | Lebrija | 8 | [10 empty] | 107209.1549 | 117874.0656 |  |  | No | [19 empty] | 0 | 0% |  |  |  | No presenta propuesta. Se elabora propuesta con la información disponible, actualizada a 2019; se define que el municipio cumple con la Resolución 631 de 2015, en el año 2024 y se ajustan las cargas con el cumplimiento de la norma. |  | 25797.1065 | 37182.4469 | 17895.2478 | 17895.2478 | 25797.1065 | 25848.7007 | 25900.3981 | 25952.1989 | 26004.1033 | 17895.2478 | 37182.4469 | 37256.8118 | 37331.3254 | 37405.9881 | 37480.8001 | 17895.2478 | 1 | 1 | 1 | 1 | 1 | 1
Palmas Oleaginosas Bucarelia S.A. | 11 | Puerto Wilches | Lebrija | 8 |  |  | 3.03 |  | 137.5 | 387.1 | 600 | 400 |  |  | 12763.2625 | 34613.6045 |  |  | Si |  |  | 12794.8 | 12794.8 | 12794.8 | 12794.8 | 12794.8 | 12794.8 | 34613.6 | 34613.6 | 34613.6 | 34613.6 | 34613.6 | 34613.6 | 5 | 5 | 5 | 5 | 5 | 25 | 100% |  |  |  | Presenta propuesta de meta, adjuntan resultados de caracterización de los años 2017 y 2018. Se acepta la propuesta. |  | 12794.8 | 34613.6 | 12794.8 | 34613.6 | 12794.8 | 12794.8 | 12794.8 | 12794.8 | 12794.8 | 12794.8 | 34613.6 | 34613.6 | 34613.6 | 34613.6 | 34613.6 | 34613.6
Palmeras de Puerto Wilches | 12 | Puerto Wilches | Lebrija | 8 | [10 empty] | 2898.9182 | 9483.0043 | [22 empty] | 0 | 0% |  |  |  | No presenta propuesta, se asumen las mismas cargas de la línea base de 2018, se estima una reducción de carga del 20% para el año 2024 |  | 2898.9182 | 9483.0043 | 2898.9182 | 9483.0043 | 2898.9182 | 2898.9182 | 2898.9182 | 2898.9182 | 2898.9182 | 2898.9182 | 9483.0043 | 9483.0043 | 9483.0043 | 9483.0043 | 9483.0043 | 9483.0043
Meta Global del tramo | [14 empty] | 1389756.4922 | 1376249.3909 | [29 empty] | 1330883.8704 | 1382729.1327 | 1058235.9503 | 1074308.9862 | 1330883.8704 | 1332351.6399 | 1282517.2453 | 1282716.848 | 1282916.8498 | 1058235.9503 | 1382729.1327 | 1383044.6442 | 1307209.3059 | 1307433.6705 | 1307658.7799 | 1074308.9862

## Meta TR 2019 2024 (2)
CORPORACIÓN AUTÓNOMA REGIONAL DE SANTANDER - CAS
IMPLEMENTACIÓN DE TASA RETRIBUTIVA
META DEFINITIVA DE CARGA CONTAMINANTE - QUINQUENIO 2019 - 2024
Usuario | Id | Municipio | Cuenca | Tramo | Uso Actual | Uso Potencial | Carga calculada con límite permisible |  | Línea Base 2019 (Kg/año) |  | Carga Meta 2024 (Kg/año) |  | Carga Meta Periodo 2019-2024 (Kg/año) | [11 empty] | Puntos de Vertimiento
[7 empty] | DBO5 (Kg/día) | SST (Kg/día) |  |  |  |  | DBO5 | [5 empty] | SST
[9 empty] | DBO5 | SST | DBO5 | SST | 2019 | 2020 | 2021 | 2022 | 2023 | 2024 | 2019 | 2020 | 2021 | 2022 | 2023 | 2024 | 2019 | 2020 | 2021 | 2022 | 2023 | 2024
TRAMO 1. Directos al Magdalena medio, ríos Negro y Carare
CENIT SAS Estación SEBASTOPOL | 1 | Cimitarra | Magdalena | 1 | 0 | 0 | 0 | 0 | 12709 | 2337.7 | 1338.3 | 245.7 | 12709 | 7625.4 | 4956.5 | 2973.9 | 2230.4 | 1338.3 | 2337.7 | 1400.2 | 910.1 | 546.1 | 409.6 | 245.7 | 0 | 0 | 0 | 0 | 0 | 0
Interconexión Eléctrica S.A. ESP Subestación Primavera | 2 | Cimitarra | Magdalena | 1 | 0 | 0 | 0 | 0 | 3077.2829 | 5539.1092 | 3077.2829 | 5539.1092 | 3077.2829 | 3077.2829 | 3077.2829 | 3077.2829 | 3077.2829 | 3077.2829 | 5539.1092 | 5539.1092 | 5539.1092 | 5539.1092 | 5539.1092 | 5539.1092 | 0 | 0 | 0 | 0 | 0 | 0
ISAGEN S.A. Termocentro | 3 | Cimitarra | Magdalena | 1 | 0 | 0 | 0 | 0 | 29111.9481 | 3358563.4385 | 29111.9481 | 3358563.4385 | 29111.9481 | 29111.9481 | 29111.9481 | 29111.9481 | 29111.9481 | 29111.9481 | 3358563.4385 | 3358563.4385 | 3358563.4385 | 3358563.4385 | 3358563.4385 | 3358563.4385 | 0 | 0 | 0 | 0 | 0 | 0
Meta Global del tramo |  |  |  |  | 0 | 0 | 0 | 0 | 44898.231 | 3366440.2477 | 33527.531 | 3364348.2477
TRAMO 2. Río Carare (Minero)
Compañía Operadora PETROCOLOMBIA SAS | 1 | Cimitarra | Carare | 2 | 0 | 0 | 0 | 0 | 4892.8104 | 1417.2278 | 4892.8104 | 1417.2278 | 4892.8104 | 4892.8104 | 4892.8104 | 4892.8104 | 4892.8104 | 4892.8104 | 1417.2278 | 1417.2278 | 1417.2278 | 1417.2278 | 1417.2278 | 1417.2278 | 0 | 0 | 0 | 0 | 0 | 0
Inversiones Las Flores y Cía. Ltda. | 2 | Cimitarra | Carare | 2 | 0 | 0 | 0 | 0 | 101.8613 | 431.4125 | 101.8613 | 431.4125 | 101.8613 | 101.8613 | 101.8613 | 101.8613 | 101.8613 | 101.8613 | 431.4125 | 431.4125 | 431.4125 | 431.4125 | 431.4125 | 431.4125 | 0 | 0 | 0 | 0 | 0 | 0
Municipio Cimitarra | 3 | Cimitarra | Carare | 2 | 0 | 0 | 0 | 0 | 144413.6134 | 91439.9447 | 80584.6166 | 73063.0184 | 144413.6134 | 148746.0218 | 153208.4025 | 157804.6546 | 162538.7942 | 80584.6166 | 91439.9447 | 94183.143 | 97008.6373 | 99918.8964 | 102916.4633 | 73063.0184 | 9 | 9 | 9 | 9 | 9 | 9
Municipio de Florián | 4 | Florián | Carare | 2 | 0 | 0 | 0 | 0 | 1684.7439 | 3689.9396 | 0 | 0 | 1684.7439 | 3411606.3558 | 3425252.7812 | 3438953.7923 | 3452709.6075 | 0 | 3689.9396 | 3704.6994 | 3719.5182 | 3734.3962 | 3749.3338 | 0 | 3 | 3 | 3 | 3 | 3 | 3
Municipio de La Belleza | 5 | La Belleza | Carare | 2 | 0 | 0 | 0 | 0 | 35338.9147 | 37065.9499 | 13660.0592 | 13493.103 | 35338.9147 | 35656.9649 |  | 36301.6785 | 36628.3936 | 13660.0592 | 37065.9499 | 37399.5435 | 37736.1394 | 38075.7646 | 38418.4465 | 13493.103 | 3 | 3 | 3 | 3 | 3 | 3
Municipio de Landázuri | 6 | Landázuri | Carare | 2 | 0 | 0 | 0 | 0 | 1767.555 | 2421.2805 | 1404.8973 | 1582.9464 | 1767.555 | 1767.555 | 1767.555 | 1767.555 | 1767.555 | 1404.8973 | 2421.2805 | 2421.2805 | 2421.2805 | 2421.2805 | 2421.2805 | 1582.9464 | 2 | 2 | 2 | 2 | 2 | 2
Municipio de El Peñón | 7 | El Peñón | Carare | 2 | 0 | 0 | 0 | 0 | 13766.34 | 16388.5 | 2753.268 | 3277.7 | 13766.34 | 13766.34 | 13766.34 | 13766.34 | 13766.34 | 2753.268 | 16388.5 | 16388.5 | 16388.5 | 16388.5 | 16388.5 | 3277.7 | 3 | 3 | 3 | 3 | 3 | 3
Municipio Puerto Parra - EMSEPAR ESP S.A. | 8 | Puerto Parra | Carare | 2 | 0 | 0 | 0 | 0 | 12564.2283 | 14757.1172 | 8630.0427 | 8630.0427 | 12564.2283 | 12614.4853 | 12778.4736 | 12944.5937 | 13112.8734 | 8630.0427 | 14757.1172 | 14816.1456 | 14875.4102 | 14934.9118 | 14994.6515 | 8630.0427 | 2 | 2 | 2 | 2 | 2 | 2
Meta Global del tramo |  |  |  |  | 0 | 0 | 0 | 0 | 214530.067 | 167611.3722 | 112027.5555 | 101895.4508
TRAMO 3. Río Opón
ECOPETROL S.A. - La Cira | 1 | Barrancabermeja | Opón | 3 | 0 | 0 | 0 | 0 | 66400.4 | 751462.7 | 66400.4 | 751462.7 | 66400.4 | 66400.4 | 66400.4 | 66400.4 | 66400.4 | 66400.4 | 751462.7 | 751462.7 | 751462.7 | 751462.7 | 751462.7 | 751462.7 | 0 | 0 | 0 | 0 | 0 | 0
Municipio de El Carmen de Chucurí - EMCOAGUAS APC | 2 | Carmen de Chucurí | Opón | 3 | 0 | 0 | 0 | 0 | 52694.1007 | 57157.8406 | 0 | 25977.4549 | 52694.1007 | 53484.5122 | 54286.7799 | 55101.0816 | 55927.5978 | 0 | 57157.8406 | 58015.2082 | 58885.4363 | 59768.7178 | 60665.2486 | 25977.4549 | 1 | 1 | 1 | 1 | 1 | 1
Municipio de Santa Helena - A.A.A S.A. ESP | 3 | Santa Helena del Opón | Opón | 3 | 0 | 0 | 0 | 0 | 9565.92 | 11388 | 1951.7356 | 2323.4948 | 9565.92 | 9613.7496 | 9661.8183 | 9710.1274 | 9758.6781 | 1951.7356 | 11388 | 11444.94 | 11502.1647 | 11559.6755 | 11617.4739 | 2323.4948 | 5 | 5 | 5 | 5 | 5 | 5
Meta Global del tramo |  |  |  |  | 0 | 0 | 0 | 0 | 128660.4207 | 820008.5406 | 68352.1356 | 779763.6497
TRAMO 4. Río medio bajo Suarez
Batallón de Artillería No. 5 José Antonio Galán | 1 | Socorro | Suarez | 4 | 0 | 0 | 0 | 0 | 1201 | 3208 | 1262.2631 | 3371.6402 | 1201 | 1213.01 | 1225.1401 | 1237.3915 | 1249.7654 | 1262.2631 | 3208 | 3240.08 | 3272.4808 | 3305.2056 | 3338.2577 | 3371.6402 | 0 | 0 | 0 | 0 | 0 | 0
Escuela de Carabineros de Provincia de Vélez | 2 | Vélez | Suarez | 4 | 0 | 0 | 0 | 0 | 1143.37 | 1110.07 | 1143.37 | 1110.07 | 1143.37 | 1143.37 | 1143.37 | 1143.37 | 1143.37 | 1143.37 | 1110.07 | 1110.07 | 1110.07 | 1110.07 | 1110.07 | 1110.07 | 0 | 0 | 0 | 0 | 0 | 0
Hotel Puerta Santander - COMFENALCO | 3 | Barbosa | Suarez | 4 | 0 | 0 | 0 | 0 | 383 | 1575 | 400 | 1670 | 383 | 386 | 389 | 393 | 397 | 400 | 1575 | 1590 | 1605 | 1637 | 1653 | 1670 | 0 | 0 | 0 | 0 | 0 | 0
Jairo Rojas Barrera - Sacrificio de aves El Buen Sabor | 4 | El Socorro | Suarez | 4 | 0 | 0 | 0 | 0 | 1589.4144 | 141.2813 | 1589.4144 | 141.2813 | 1589.4144 | 1589.4144 | 1589.4144 | 1589.4144 | 1589.4144 | 1589.4144 | 141.2813 | 141.2813 | 141.2813 | 141.2813 | 141.2813 | 141.2813 | 0 | 0 | 0 | 0 | 0 | 0
Multigenios MAKARIZA S.A. | 5 | Guepsa | Suarez | 4 | 0 | 0 | 0 | 0 | 2149.9 | 1766 | 2149.9 | 1260.9 | 2149.9 | 2149.9 | 2149.9 | 2149.9 | 2149.9 | 2149.9 | 1766 | 1766 | 1649.9 | 1523.7 | 1397.6 | 1260.9 | 0 | 0 | 0 | 0 | 0 | 0
Municipio de Aguada | 6 | Aguada | Suarez | 4 | 0 | 0 | 0 | 0 | 3122.064 | 1718.8697 | 1561.032 | 1561.032 | 3122.064 | 3122.064 | 3122.064 | 3122.064 | 3122.064 | 1561.032 | 1718.8697 | 1718.8697 | 1718.8697 | 1718.8697 | 1718.8697 | 1561.032 | 1 | 1 | 1 | 1 | 1 | 1
Municipio de Albania | 7 | Albania | Suarez | 4 | 0 | 0 | 0 | 0 | 20387.4981 | 16934.1665 | 15946.4366 | 15946.4366 | 20387.4981 | 20795.2481 | 21211.153 | 21635.3761 | 22068.0836 | 15946.4366 | 16934.1665 | 17272.8499 | 17618.3069 | 17970.673 | 18330.0865 | 15946.4366 | 4 | 4 | 4 | 4 | 4 | 4
Municipio de Barbosa -ESP | 8 | Barbosa | Suarez | 4 | 0 | 0 | 0 | 0 | 505747.7558 | 455124.2636 | 235528.9898 | 235261.884 | 505747.7558 | 510805.2333 | 515913.2857 | 521072.4185 | 526283.1427 | 235528.9898 | 455124.2636 | 459675.5063 | 464272.2613 | 468914.984 | 473604.1338 | 235261.884 | 14 | 14 | 14 | 14 | 14 | 14
Municipio de Barichara | 9 | Barichara | Suarez | 4 | 0 | 0 | 0 | 0 | 44805.7274 | 16355.6831 | 9750.4182 | 9750.4182 | 44805.7274 | 45253.7846 | 9463.6598 | 9558.2964 | 9653.8794 | 9750.4182 | 16355.6831 | 16519.2399 | 9463.6598 | 9558.2964 | 9653.8794 | 9750.4182 | 1 | 1 | 1 | 1 | 1 | 1
Municipio de Bolívar | 10 | Bolívar | Suarez | 4 | 0 | 0 | 0 | 0 | 23000.7816 | 20772.5424 | 8741.7792 | 8496.1138 | 23000.7816 | 23000.7816 | 23000.7816 | 23000.7816 | 23000.7816 | 8741.7792 | 20772.5424 | 20772.5424 | 20772.5424 | 20772.5424 | 20772.5424 | 8496.1138 | 2 | 2 | 2 | 2 | 2 | 2
Municipio de Cabrera - S.A. ESP | 11 | Cabrera | Suarez | 4 | 0 | 0 | 0 | 0 | 5291.6261 | 1369.3496 | 1335.9508 | 1335.9508 | 5291.6261 | 5423.9167 | 5559.5146 | 5698.5025 | 5840.9651 | 1335.9508 | 1369.3496 | 1403.5833 | 1438.6729 | 1474.6397 | 1511.5057 | 1335.9508 | 1 | 1 | 1 | 1 | 1 | 1
Municipio de Chima SERBISAN | 12 | Chima | Suarez | 4 | 0 | 0 | 0 | 0 | 14081.0342 | 9436.2545 | 11305.656 | 9436.2545 | 14081.0342 | 14081.0342 | 14081.0342 | 14081.0342 | 14081.0342 | 11305.656 | 9436.2545 | 9436.2545 | 9436.2545 | 9436.2545 | 9436.2545 | 9436.2545 | 1 | 1 | 1 | 1 | 1 | 1
Municipio de Chipatá | 13 | Chipatá | Suarez | 4 | 0 | 0 | 0 | 0 | 14342.8639 | 14467.5437 | 8693.1437 | 8693.1437 | 14342.8639 | 14428.921 | 14515.4946 | 14602.5875 | 14690.2031 | 8693.1437 | 14467.5437 | 14554.3489 | 14641.675 | 14729.5251 | 14817.9022 | 8693.1437 | 1 | 1 | 1 | 1 | 1 | 1
Municipio de Confines | 14 | Confines | Suarez | 4 | 0 | 0 | 0 | 0 | 6663.2534 | 8262.6208 | 7356.7702 | 9122.601 | 6663.2534 | 6796.5185 | 6932.4488 | 7071.0978 | 7212.5198 | 7356.7702 | 8262.6208 | 8427.8732 | 8596.4307 | 8768.3593 | 8943.7265 | 9122.601 | 1 | 1 | 1 | 1 | 1 | 1
Municipio de Contratación | 15 | Contratación | Suarez | 4 | 0 | 0 | 0 | 0 | 11586.1839 | 7560.1675 | 11586.1839 | 6372.4164 | 11586.1839 | 11586.1839 | 11586.1839 | 11586.1839 | 11586.1839 | 11586.1839 | 7560.1675 | 7560.1675 | 7560.1675 | 7560.1675 | 7560.1675 | 6372.4164 | 2 | 2 | 2 | 2 | 2 | 2
Municipio de El Guacamayo | 16 | El Guacamayo | Suarez | 4 | 0 | 0 | 0 | 0 | 6743.1003 | 6585.2161 | 6644.7694 | 6785.1576 | 6743.1003 | 6783.5589 | 6824.2603 | 6865.2058 | 6605.1386 | 6644.7694 | 6585.2161 | 6624.7274 | 6664.4758 | 6704.4626 | 6744.6894 | 6785.1576 | 2 | 2 | 2 | 2 | 1 | 1
Municipio de El Socorro - Aguas del Socorro S.A. ESP | 17 | El Socorro | Suarez | 4 | 0 | 0 | 0 | 0 | 473385.61 | 209373.32 | 288581.2551 | 127636.3586 | 473385.61 | 475371.7365 | 477143.9724 | 479052.5483 | 480968.7585 | 288581.2551 | 209373.32 | 210251.7622 | 211035.6029 | 211879.7453 | 212727.2643 | 127636.3586 | 6 | 6 | 6 | 6 | 6 | 6
Municipio de Galán - SEPGA S.A. ESP | 18 | Galán | Suarez | 4 | 0 | 0 | 0 | 0 | 14973.7337 | 8969.6419 | 5016.7377 | 5099.4024 | 14973.7337 | 15033.6286 | 15093.7631 | 15154.1382 | 15214.7547 | 5016.7377 | 8969.6419 | 9005.5205 | 9041.5426 | 9077.7087 | 9114.0196 | 5099.4024 | 3 | 3 | 3 | 3 | 3 | 3
Municipio de Gambita | 19 | Gambita | Suarez | 4 | 0 | 0 | 0 | 0 | 24640.1869 | 27340.4947 | 24640.1869 | 27340.4947 | 24640.1869 | 24640.1869 | 24640.1869 | 24640.1869 | 24640.1869 | 24640.1869 | 27340.4947 | 27340.4947 | 27340.4947 | 27340.4947 | 27340.4947 | 27340.4947 | 1 | 1 | 1 | 1 | 1 | 1
Municipio de Guadalupe - SERBISAN | 20 | Guadalupe | Suarez | 4 | 0 | 0 | 0 | 0 | 16862.6228 | 19123.0789 | 13566.61 | 15140.2024 | 16862.6228 | 16879.4854 | 16896.3649 | 16913.2613 | 16930.1745 | 13566.61 | 19123.0789 | 19142.202 | 19161.3442 | 19180.5055 | 19199.686 | 15140.2024 | 6 | 6 | 6 | 6 | 6 | 6
Municipio de Guapotá | 21 | Guapotá | Suarez | 4 | 0 | 0 | 0 | 0 | 15316.4423 | 19973.641 | 9610.0031 | 9741.7858 | 15316.4423 | 15316.4423 | 15316.4423 | 15316.4423 | 15316.4423 | 9610.0031 | 19973.641 | 19973.641 | 19973.641 | 19973.641 | 19973.641 | 9741.7858 | 1 | 1 | 1 | 1 | 1 | 1
Municipio de Guavatá | 22 | Guavatá | Suarez | 4 | 0 | 0 | 0 | 0 | 11466.9307 | 12830.7352 | 8237.7713 | 8237.7713 | 11466.9307 | 11581.6 | 11697.416 | 11814.3902 | 11932.5341 | 8237.7713 | 12830.7352 | 12959.0426 | 13088.633 | 13219.5193 | 13351.7145 | 8237.7713 | 1 | 1 | 1 | 1 | 1 | 1
Municipio de Guepsa - CORPOGUEPSA | 23 | Guepsa | Suarez | 4 | 0 | 0 | 0 | 0 | 20345.3454 | 52710.2365 | 15640.2028 | 33946.1712 | 20345.3454 | 20345.3454 | 20345.3454 | 20345.3454 | 20345.3454 | 15640.2028 | 52710.2365 | 52710.2365 | 52710.2365 | 52710.2365 | 52710.2365 | 33946.1712 | 5 | 3 | 3 | 3 | 3 | 3
Municipio de Hato | 24 | El Hato | Suarez | 4 | 0 | 0 | 0 | 0 | 4970.7 | 3500 | 4309.3 | 3597.3 | 4970.7 | 4970.7 | 4871.3 | 4725.1 | 4536.1 | 4309.3 | 3500 | 3519.3 | 3538.6 | 3558.1 | 3577.6 | 3597.3 | 1 | 1 | 1 | 1 | 1 | 1
Municipio de Jesús María | 25 | Jesús María | Suarez | 4 | 0 | 0 | 0 | 0 | 3587.8507 | 6787.5879 | 3587.8507 | 6787.5879 | 3587.8507 | 3587.8507 | 3587.8507 | 3587.8507 | 3587.8507 | 3587.8507 | 6787.5879 | 6787.5879 | 6787.5879 | 6787.5879 | 6787.5879 | 6787.5879 | 2 | 2 | 2 | 2 | 2 | 2
Municipio de La Paz - COALPAZ | 26 | La Paz | Suarez | 4 | 0 | 0 | 0 | 0 | 10446.8887 | 7255.5285 | 4251.0065 | 3999.1222 | 10446.8887 | 10446.8887 | 10446.8887 | 10446.8887 | 10446.8887 | 4251.0065 | 7255.5285 | 7255.5285 | 7255.5285 | 7255.5285 | 7255.5285 | 3999.1222 | 3 | 3 | 3 | 3 | 3 | 3
Municipio de Oiba | 27 | Oiba | Suarez | 4 | 0 | 0 | 0 | 0 | 6011.3923 | 6432.871 | 5824.0685 | 6221.2644 | 6011.3923 | 6011.3923 | 6011.3923 | 6011.3923 | 6011.3923 | 5824.0685 | 6432.871 | 6432.871 | 6432.871 | 6432.871 | 6432.871 | 6221.2644 | 3 | 3 | 3 | 3 | 3 | 3
Municipio de Palmar | 28 | Palmar | Suarez | 4 | 0 | 0 | 0 | 0 | 17368.8548 | 8878.2589 | 9703.1933 | 8963.9333 | 17368.8548 | 17629.3877 | 17893.8285 | 18162.2359 | 18434.6694 | 9703.1933 | 8878.2589 | 9011.4328 | 9146.6043 | 9283.8033 | 9423.0604 | 8963.9333 | 1 | 1 | 1 | 1 | 1 | 1
Municipio de Palmas de Socorro | 29 | Palmas del Socorro | Suarez | 4 | 0 | 0 | 0 | 0 | 16947.7812 | 3063.2728 | 18438.1614 | 3332.6556 | 16947.7812 | 17235.8935 | 17528.9037 | 17826.895 | 18129.9523 | 18438.1614 | 3063.2728 | 3115.3484 | 3168.3093 | 3222.1706 | 3276.9475 | 3332.6556 | 1 | 1 | 1 | 1 | 1 | 1
Municipio de Puente Nacional - Acuapuente S.A. ESP | 30 | Puente Nacional | Suarez | 4 | 0 | 0 | 0 | 0 | 39129.479 | 42406.7568 | 21664.43 | 21664.43 | 39129.479 | 41085.953 | 43140.2506 | 45297.2632 | 47562.1263 | 21664.43 | 42406.7568 | 44527.0947 | 46753.4494 | 49091.1219 | 51545.678 | 21664.43 | 1 | 1 | 1 | 1 | 1 | 1
Municipio de San Benito | 31 | San Benito | Suarez | 4 | 0 | 0 | 0 | 0 | 56197.152 | 37482.4282 | 21599.0064 | 20854.7568 | 56197.152 | 56197.152 | 56197.152 | 56197.152 | 56197.152 | 21599.0064 | 37482.4282 | 37482.4282 | 37482.4282 | 37482.4282 | 37482.4282 | 20854.7568 | 1 | 1 | 1 | 1 | 1 | 1
Municipio de Simacota - SERBISAN | 32 | Simacota | Suarez | 4 | 0 | 0 | 0 | 0 | 188939.2224 | 124647.5076 | 68413.2839 | 68579.1172 | 188939.2224 | 189506.0401 | 190074.5582 | 190644.7819 | 191216.7162 | 68413.2839 | 124647.5076 | 125021.4501 | 125396.5144 | 125772.704 | 126150.0221 | 68579.1172 | 4 | 4 | 4 | 4 | 4 | 4
Municipio de Suaita | 33 | Suaita | Suarez | 4 | 0 | 0 | 0 | 0 | 26160.412 | 17404.3013 | 11105.1681 | 11105.1681 | 26160.412 | 26212.7328 | 26265.1583 | 26317.6886 | 26370.324 | 11105.1681 | 17404.3013 | 17439.1099 | 17473.9881 | 17508.9361 | 17543.9539 | 11105.1681 | 8 | 8 | 8 | 8 | 8 | 8
Municipio de Sucre | 34 | Sucre | Suarez | 4 | 0 | 0 | 0 | 0 | 6101.34 | 7263.5 | 1220.268 | 1452.7 | 6101.34 | 6101.34 | 6101.34 | 6101.34 | 6101.34 | 1220.268 | 7263.5 | 7263.5 | 7263.5 | 7263.5 | 7263.5 | 1452.7 | 4 | 4 | 4 | 4 | 4 | 4
Municipio de Vélez - EMPREVEL ESP | 35 | Vélez | Suarez | 4 | 0 | 0 | 0 | 0 | 7694.4351 | 2104.5201 | 7834.5262 | 2181.1956 | 7694.4351 | 7786.7683 | 7880.2096 | 7974.7721 | 8070.4693 | 7834.5262 | 2104.5201 | 2129.7744 | 2155.3316 | 2181.1956 | 2207.37 | 2181.1956 | 6 | 6 | 6 | 6 | 6 | 6
Municipio de Villanueva | 36 | Villanueva | Suarez | 4 | 0 | 0 | 0 | 0 | 60879.7722 | 100486.5438 | 48660.6815 | 48715.7472 | 60879.7722 | 61732.089 | 62596.3383 | 63472.687 | 64361.3046 | 48660.6815 | 100486.5438 | 101893.3555 | 103319.8624 | 104766.3405 | 106233.0693 | 48715.7472 | 0 | 0 | 0 | 0 | 0 | 0
Universidad Industrial de Santander Seccional Barbosa | 37 | Barbosa | Suarez | 4 | 0 | 0 | 0 | 0 | 23.95 | 21.77 | 27.37 | 24.88 | 23.95 | 24.63 | 25.32 | 26 | 26.69 | 27.37 | 21.77 | 22.39 | 23.02 | 23.64 | 24.26 | 24.88 | 0 | 0 | 0 | 0 | 0 | 0
Meta Global del tramo |  |  |  |  | 0 | 0 | 0 | 0 | 1683688.6753 | 1284443.0238 | 916927.1587 | 754937.3448
TRAMO 5. Río Fonce
AVIEXPO SAS | 1 | San Gil | Fonce | 5 | 0 | 0 | 0 | 0 | 4351.968 | 3027.456 | 4351.968 | 3027.456 | 4351.968 | 4351.968 | 4351.968 | 4351.968 | 4351.968 | 4351.968 | 3027.456 | 3027.456 | 3027.456 | 3027.456 | 3027.456 | 3027.456 | 0 | 0 | 0 | 0 | 0 | 0
Centro recreacional Mesón del Cuchicute COMFENALCO | 2 | Pinchote | Fonce | 5 | 0 | 0 | 0 | 0 | 239.44 | 268.42 | 251.6538 | 282.1121 | 239.44 | 241.8344 | 244.2527 | 246.6953 | 249.1622 | 251.6538 | 268.42 | 271.1042 | 273.8152 | 276.5534 | 279.3189 | 282.1121 | 0 | 0 | 0 | 0 | 0 | 0
Curtiembres del Valle SAS | 3 | Valle de San José | Fonce | 5 | 0 | 0 | 0 | 0 | 30380.521 | 9904.3223 | 8582.8 | 8582.8 | 30380.521 | 8582.8 | 8582.8 | 8582.8 | 8582.8 | 8582.8 | 9904.3223 | 8582.8 | 8582.8 | 8582.8 | 8582.8 | 8582.8 | 0 | 0 | 0 | 0 | 0 | 0
Ganadería del Fonce Ltda. FONCEGAN | 4 | Curití | Fonce | 5 | 0 | 0 | 0 | 0 | 26915.976 | 15452.64 | 26915.976 | 15452.64 | 26915.976 | 26915.976 | 26915.976 | 26915.976 | 26915.976 | 26915.976 | 15452.64 | 15452.64 | 15452.64 | 15452.64 | 15452.64 | 15452.64 | 0 | 0 | 0 | 0 | 0 | 0
Hotel Verano | 5 | San Gil | Fonce | 5 | 0 | 0 | 0 | 0 | 135.7625 | 42.2803 | 135.7625 | 42.2803 | 135.7625 | 135.7625 | 135.7625 | 135.7625 | 135.7625 | 135.7625 | 42.2803 | 42.2803 | 42.2803 | 42.2803 | 42.2803 | 42.2803 | 0 | 0 | 0 | 0 | 0 | 0
Municipio de Charalá | 6 | Charalá | Fonce | 5 | 0 | 0 | 0 | 0 | 102453.5243 | 62208.8047 | 38457.2059 | 34660.6184 | 102453.5243 | 102453.5243 | 102453.5243 | 102453.5243 | 102453.5243 | 38457.2059 | 62208.8047 | 62208.8047 | 62208.8047 | 62208.8047 | 62208.8047 | 34660.6184 | 9 | 9 | 9 | 9 | 9 | 9
Municipio de Curití - Corporación de servicios de acueducto y alcantarillado de Curití ESP | 7 | Curití | Fonce | 5 | 0 | 0 | 0 | 0 | 86597.1701 | 26489.0495 | 37359.9594 | 26888.3752 | 86597.1701 | 87030.1559 | 87465.3067 | 36989.1432 | 37174.089 | 37359.9594 | 26489.0495 | 26621.4948 | 26754.6022 | 26888.3752 | 27022.8171 | 26888.3752 | 1 | 1 | 1 | 1 | 1 | 1
Municipio de Coromoro | 8 | Coromoro | Fonce | 5 | 0 | 0 | 0 | 0 | 8812.0025 | 1696.7614 | 7542.3744 | 1801.0399 | 8812.0025 | 8917.7466 | 9024.7595 | 9133.0566 | 9242.6533 | 7542.3744 | 1696.7614 | 1717.1225 | 1737.728 | 1758.5807 | 1779.6837 | 1801.0399 | 2 | 2 | 2 | 2 | 2 | 2
Municipio de Encino | 9 | Encino | Fonce | 5 | 0 | 0 | 0 | 0 | 4053.1263 | 2173.5043 | 4698.6842 | 2519.6872 | 4053.1263 | 4174.7201 | 4299.9617 | 4428.9605 | 4561.8293 | 4698.6842 | 2173.5043 | 2238.7094 | 2305.8707 | 2375.0468 | 2446.2982 | 2519.6872 | 1 | 1 | 1 | 1 | 1 | 1
Municipio de Mogotes - ESPAMOGOTES S.A. ESP | 10 | Mogotes | Fonce | 5 | 0 | 0 | 0 | 0 | 396230.0556 | 283906.958 | 152463.8046 | 152463.8046 | 396230.0556 | 149452.2666 | 150199.5279 | 150950.5256 | 151705.2782 | 152463.8046 | 283906.958 | 149452.2666 | 150199.5279 | 150950.5256 | 151705.2782 | 152463.8046 | 1 | 1 | 1 | 1 | 1 | 1
Municipio de Ocamonte - ESPOCAM SA ESP | 11 | Ocamonte | Fonce | 5 | 0 | 0 | 0 | 0 | 18286.0235 | 17830.0129 | 13680.3168 | 13680.3168 | 18286.0235 | 18286.0235 | 18286.0235 | 18286.0235 | 18286.0235 | 13680.3168 | 17830.0129 | 17830.0129 | 17830.0129 | 17830.0129 | 17830.0129 | 13680.3168 | 2 | 2 | 2 | 2 | 2 | 2
Municipio de Pinchote | 12 | Pinchote | Fonce | 5 | 0 | 0 | 0 | 0 | 3632.8708 | 2100.8578 | 2173.5043 | 2173.5043 | 3632.8708 | 3687.3638 | 3742.6743 | 3798.8144 | 2141.3835 | 2173.5043 | 2100.8578 | 2132.3707 | 2164.3562 | 2196.8216 | 2141.3835 | 2173.5043 | 2 | 2 | 2 | 2 | 2 | 2
Municipio de San Gil - ACUASAN EICE ESP | 13 | San Gil | Fonce | 5 | 0 | 0 | 0 | 0 | 5467.27 | 1753.419 | 1673.6376 | 1673.6376 | 5467.27 | 5521.9427 | 5577.1621 | 5632.9338 | 5689.2631 | 1673.6376 | 1753.419 | 1770.9532 | 1788.6627 | 1806.5493 | 1824.6148 | 1673.6376 | 10 | 10 | 10 | 10 | 10 | 10
Municipio del Páramo | 14 | Páramo | Fonce | 5 | 0 | 0 | 0 | 0 | 1646.7475 | 2625.0873 | 1717.1684 | 2737.3455 | 1646.7475 | 1656.628 | 1666.5678 | 1696.7463 | 1706.9268 | 1717.1684 | 2625.0873 | 2640.8378 | 2656.6829 | 2704.7907 | 2721.0194 | 2737.3455 | 1 | 1 | 1 | 1 | 1 | 1
Municipio del Valle de San José - Empresa de servicios públicos | 15 | Valle de San José | Fonce | 5 | 0 | 0 | 0 | 0 | 12254.8265 | 9784.4224 | 9057.7068 | 8688.6726 | 12254.8265 | 12254.8265 | 12254.8265 | 12254.8265 | 12254.8265 | 9057.7068 | 9784.4224 | 9784.4224 | 9784.4224 | 9784.4224 | 9784.4224 | 8688.6726 | 1 | 1 | 1 | 1 | 1 | 1
Meta Global del tramo | [8 empty] | 701457.2846 | 439263.9959 | 309062.5228 | 274674.2905
TRAMO 6. Río bajo Chicamocha
Corporación Nacional de Chicamocha - PANACHI | 1 | Aratoca | Chicamocha | 6 | 0 | 0 | 0 | 0 | 107.2224 | 536.112 | 107.2224 | 536.112 | 107.2224 | 107.2224 | 107.2224 | 107.2224 | 107.2224 | 107.2224 | 536.112 | 536.112 | 536.112 | 536.112 | 536.112 | 536.112 | 0 | 0 | 0 | 0 | 0 | 0
Municipio de Aratoca | 2 | Aratoca | Chicamocha | 6 | 0 | 0 | 0 | 0 | 9375.3146 | 12851.1225 | 9516.7906 | 13045.0494 | 9375.3146 | 9403.4405 | 9431.6508 | 9459.9458 | 9488.3256 | 9516.7906 | 12851.1225 | 12889.6758 | 12928.3449 | 12967.1299 | 13006.0313 | 13045.0494 | 2 | 2 | 2 | 2 | 2 | 2
Municipio de Capitanejo | 3 | Capitanejo | Chicamocha | 6 | 0 | 0 | 0 | 0 | 31417.2025 | 23815.4363 | 19593.8719 | 16111.5368 | 31417.2025 | 31637.1229 | 31858.5827 | 32081.5928 | 32306.164 | 19593.8719 | 23815.4363 | 23982.1444 | 24150.0194 | 24319.0695 | 24489.303 | 16111.5368 | 6 | 6 | 6 | 6 | 6 | 6
Municipio de Carcasí | 4 | Carcasí | Chicamocha | 6 | 0 | 0 | 0 | 0 | 12071.1791 | 8435.9879 | 9337.6719 | 8822.5023 | 12071.1791 | 12179.8197 | 12289.4381 | 12400.043 | 12511.6434 | 9337.6719 | 8435.9879 | 8511.9118 | 8588.519 | 8665.8157 | 8743.808 | 8822.5023 | 2 | 2 | 2 | 2 | 2 | 2
Municipio de Cepitá | 5 | Cepitá | Chicamocha | 6 | 0 | 0 | 0 | 0 | 8109.57 | 9654.25 | 1621.914 | 1930.85 | 8109.57 | 8109.57 | 8109.57 | 8109.57 | 8109.57 | 1621.914 | 9654.25 | 9654.25 | 9654.25 | 9654.25 | 9654.25 | 1930.85 | 2 | 2 | 2 | 2 | 2 | 2
Municipio de Cerrito | 6 | Cerrito | Chicamocha | 6 | 0 | 0 | 0 | 0 | 19640.6797 | 14666.5406 | 17881.3959 | 14042.737 | 19640.6797 | 19679.9611 | 19719.321 | 19758.7596 | 19798.2771 | 17881.3959 | 14666.5406 | 14695.8737 | 14725.2655 | 14754.716 | 14784.2254 | 14042.737 | 7 | 7 | 7 | 7 | 7 | 7
Municipio de Concepción | 7 | Concepción | Chicamocha | 6 | 0 | 0 | 0 | 0 | 24272.813 | 88952.9175 | 25510.9704 | 93490.4103 | 24272.813 | 24515.5412 | 24760.6966 | 25008.3035 | 25258.3866 | 25510.9704 | 88952.9175 | 89842.4467 | 90740.8711 | 91648.2798 | 92564.7626 | 93490.4103 | 1 | 1 | 1 | 1 | 1 | 1
Municipio de Enciso | 8 | Enciso | Chicamocha | 6 | 0 | 0 | 0 | 0 | 14594.2 | 17374 | 3110.1771 | 3702.5817 | 14594.2 | 14827.7072 | 15064.9505 | 3012.9901 | 3061.1979 | 3110.1771 | 17374 | 17651.984 | 17934.4157 | 3586.8831 | 3644.2733 | 3702.5817 | 1 | 1 | 1 | 1 | 1 | 1
Municipio de Guaca - Unidad de Servicios Públicos | 9 | Guaca | Chicamocha | 6 | 0 | 0 | 0 | 0 | 16498.3107 | 9371.2378 | 16498.3107 | 9371.2378 | 16498.3107 | 16498.3107 | 16498.3107 | 16498.3107 | 16498.3107 | 16498.3107 | 9371.2378 | 9371.2378 | 9371.2378 | 9371.2378 | 9371.2378 | 9371.2378 | 5 | 5 | 5 | 5 | 5 | 5
Municipio de Jordán | 10 | Jordán | Chicamocha | 6 | 0 | 0 | 0 | 0 | 812.49 | 967.25 | 162.498 | 193.45 | 812.49 | 812.49 | 812.49 | 812.49 | 812.49 | 162.498 | 967.25 | 967.25 | 967.25 | 967.25 | 967.25 | 193.45 | 1 | 1 | 1 | 1 | 1 | 1
Municipio de Los Santos | 11 | Los Santos | Chicamocha | 6 | 0 | 0 | 0 | 0 | 12132.8294 | 10782.8428 | 10676.082 | 10676.082 | 12132.8294 | 12254.1577 | 10362.1 | 10465.721 | 10570.3782 | 10676.082 | 10782.8428 | 10890.6712 | 10362.1 | 10465.721 | 10570.3782 | 10676.082 | 1 | 1 | 1 | 1 | 1 | 1
Municipio de Macaravita | 12 | Macaravita | Chicamocha | 6 | 0 | 0 | 0 | 0 | 4399.71 | 5237.75 | 879.942 | 1047.55 | 4399.71 | 4399.71 | 4399.71 | 4399.71 | 4399.71 | 879.942 | 5237.75 | 5237.75 | 5237.75 | 5237.75 | 5237.75 | 1047.55 | 1 | 1 | 1 | 1 | 1 | 1
Municipio de Málaga - ESPM | 13 | Málaga | Chicamocha | 6 | 0 | 0 | 0 | 0 | 12912.8229 | 10142.1935 | 7952.4662 | 7952.4662 | 12912.8229 | 13119.428 | 13329.3389 | 13542.6083 | 13759.29 | 7952.4662 | 10142.1935 | 10304.4686 | 10469.3401 | 10636.8496 | 10807.0392 | 7952.4662 | 3 | 3 | 3 | 3 | 3 | 3
Municipio de Molagavita | 14 | Molagavita | Chicamocha | 6 | 0 | 0 | 0 | 0 | 31226.0421 | 8952.8911 | 21286.9812 | 9006.6085 | 31226.0421 | 31413.3984 | 31601.8787 | 31791.49 | 31982.239 | 21286.9812 | 8952.8911 | 9006.6085 | 9060.6481 | 9115.012 | 9169.7021 | 9006.6085 | 1 | 1 | 1 | 1 | 1 | 1
Municipio de Onzaga - A.P.C | 15 | Onzaga | Chicamocha | 6 | 0 | 0 | 0 | 0 | 19055.2 | 22684.75 | 7714.04 | 9183.4 | 19055.2 | 19101.2 | 19147.2 | 19193.2 | 19239.2 | 7714.04 | 22684.75 | 22739.5 | 22794.25 | 22849 | 22903.75 | 9183.4 | 6 | 6 | 6 | 6 | 6 | 6
Municipio de San Andrés | 16 | San Andrés | Chicamocha | 6 | 0 | 0 | 0 | 0 | 150203.385 | 113190.1141 | 58763.9214 | 58763.9214 | 150203.385 | 150353.5884 | 150503.942 | 150654.4459 | 150805.1003 | 58763.9214 | 113190.1141 | 113303.3042 | 113416.6075 | 113530.0241 | 113643.5541 | 58763.9214 | 2 | 2 | 2 | 2 | 2 | 2
Municipio de San Joaquín | 17 | San Joaquín | Chicamocha | 6 | 0 | 0 | 0 | 0 | 9519.93 | 11333.25 | 1903.986 | 2266.65 | 9519.93 | 9519.93 | 9519.93 | 9519.93 | 9519.93 | 1903.986 | 11333.25 | 11333.25 | 11333.25 | 11333.25 | 11333.25 | 2266.65 | 1 | 1 | 1 | 1 | 1 | 1
Municipio de San José de Miranda | 18 | San José de Miranda | Chicamocha | 6 | 0 | 0 | 0 | 0 | 13183.8 | 15695 | 2636.76 | 3139 | 13183.8 | 13183.8 | 13183.8 | 13183.8 | 13183.8 | 2636.76 | 15695 | 15695 | 15695 | 15695 | 15695 | 3139 | 2 | 2 | 2 | 2 | 2 | 2
Municipio de San Miguel | 19 | San Miguel | Chicamocha | 6 | 0 | 0 | 0 | 0 | 1032648.2756 | 1528061.7044 | 458742.3675 | 458720.4732 | 1032648.2756 | 1053301.2412 | 1074367.266 | 1095854.6113 | 1117771.7035 | 458742.3675 | 1528061.7044 | 1558622.9385 | 1589795.3973 | 1621591.3052 | 1654023.1313 | 458720.4732 | 1 | 1 | 1 | 1 | 1 | 1
Municipio de Santa Bárbara | 20 | Santa Bárbara | Chicamocha | 6 | 0 | 0 | 0 | 0 | 6208.65 | 7391.25 | 1241.73 | 1478.25 | 6208.65 | 6208.65 | 6208.65 | 6208.65 | 6208.65 | 1241.73 | 7391.25 | 7391.25 | 7391.25 | 7391.25 | 7391.25 | 1478.25 | 1 | 1 | 1 | 1 | 1 | 1
Meta Global del tramo |  |  |  |  | 0 | 0 | 0 | 0 | 1428389.6269 | 1920096.6005 | 675139.0993 | 723480.8683
TRAMO 7. Río Sogamoso
Aeropuertos del Oriente SAS | 1 | Barrancabermeja | Sogamoso | 7 | 0 | 0 | 0 | 0 | 332.19 | 332.19 | 257.04 | 277.99 | 332.19 | 315.558 | 299.8 | 284.81 | 270.57 | 257.04 | 332.19 | 320.56 | 309.34 | 298.52 | 288.07 | 277.99 | 0 | 0 | 0 | 0 | 0 | 0
Batallón Coronel Luciano D' El Huyar | 2 | Barrancabermeja | Sogamoso | 7 | 0 | 0 | 0 | 0 | 2085.318 | 1751.6671 | 2085.318 | 1751.6671 | 2085.318 | 2085.318 | 2085.318 | 2085.318 | 2085.318 | 2085.318 | 1751.6671 | 1751.6671 | 1751.6671 | 1751.6671 | 1751.6671 | 1751.6671 | 0 | 0 | 0 | 0 | 0 | 0
Batallón de Artillería No 2 Nueva Granada | 3 | Barrancabermeja | Sogamoso | 7 | 0 | 0 | 0 | 0 | 2395.1592 | 1655.64 | 2395.1592 | 1655.64 | 2395.1592 | 2395.1592 | 2395.1592 | 2395.1592 | 2395.1592 | 2395.1592 | 1655.64 | 1655.64 | 1655.64 | 1655.64 | 1655.64 | 1655.64 | 0 | 0 | 0 | 0 | 0 | 0
CELSIA - Zoocriadero Tayrona | 4 | Barrancabermeja | Sogamoso | 7 | 0 | 0 | 0 | 0 | 7275 | 7275 | 7275 | 7275 | 7275 | 7275 | 7275 | 7275 | 7275 | 7275 | 7275 | 7275 | 7275 | 7275 | 7275 | 7275 | 0 | 0 | 0 | 0 | 0 | 0
Cooperativa de Servicios Funerarios - COOPERFUN | 5 | Barrancabermeja | Sogamoso | 7 | 0 | 0 | 0 | 0 | 925.2662 | 302.7456 | 925.2662 | 302.7456 | 925.2662 | 925.2662 | 925.2662 | 925.2662 | 925.2662 | 925.2662 | 302.7456 | 302.7456 | 302.7456 | 302.7456 | 302.7456 | 302.7456 | 0 | 0 | 0 | 0 | 0 | 0
ECOPETROL S.A. - Planta Galán | 6 | Barrancabermeja | Sogamoso | 7 | 0 | 0 | 0 | 0 | 49294.3 | 41251.1 | 29662.7 | 36618.7 | 49294.3 | 43782.2 | 32717.8 | 31162.1 | 29662.7 | 29662.7 | 41251.1 | 40704.9 | 39597.3 | 37927.7 | 36618.7 | 36618.7 | 0 | 0 | 0 | 0 | 0 | 0
ECOPETROL S.A. Gerencia Refinería | 7 | Barrancabermeja | Sogamoso | 7 | 0 | 0 | 0 | 0 | 4259778.8 | 15707330.8 | 4259778.8 | 1159066 | 4259778.8 | 4259778.8 | 4259778.8 | 4259778.8 | 4259778.8 | 4259778.8 | 15707330.8 | 15707330.8 | 1159066 | 1159066 | 1159066 | 1159066 | 0 | 0 | 0 | 0 | 0 | 0
Extractora Central S.A. | 8 | Puerto Wilches | Sogamoso | 7 | 0 | 0 | 0 | 0 | 54588.8 | 72118.8 | 54588.8 | 72118.8 | 54588.8 | 54588.8 | 54588.8 | 54588.8 | 54588.8 | 54588.8 | 72118.8 | 72118.8 | 72118.8 | 72118.8 | 72118.8 | 72118.8 | 0 | 0 | 0 | 0 | 0 | 0
Extractora San Fernando S.A. | 9 | Sabana de Torres | Sogamoso | 7 | 0 | 0 | 0 | 0 | 19891.3 | 19928.8 | 25386.8994 | 13950.16 | 19891.3 | 20885.865 | 21930.1583 | 23026.6662 | 24177.9995 | 25386.8994 | 19928.8 | 19928.8 | 13950.16 | 13950.16 | 13950.16 | 13950.16 | 0 | 0 | 0 | 0 | 0 | 0
Fertilizantes Colombianos FERTICOL S.A. | 10 | Barrancabermeja | Sogamoso | 7 | 0 | 0 | 0 | 0 | 8003.4552 | 873252.023 | 8003.4552 | 873252.023 | 8003.4552 | 8003.4552 | 8003.4552 | 8003.4552 | 8003.4552 | 8003.4552 | 873252.023 | 873252.023 | 873252.023 | 873252.023 | 873252.023 | 873252.023 | 0 | 0 | 0 | 0 | 0 | 0
Instituto Universitario de la Paz - UNIPAZ | 11 | Barrancabermeja | Sogamoso | 7 | 0 | 0 | 0 | 0 | 121.5 | 110.5 | 121.5 | 110.5 | 121.5 | 121.5 | 121.5 | 121.5 | 121.5 | 121.5 | 110.5 | 110.5 | 110.5 | 110.5 | 110.5 | 110.5 | 0 | 0 | 0 | 0 | 0 | 0
Municipio de Barrancabermeja - Aguas de Barrancabermeja S.A. ESP | 12 | Barrancabermeja | Sogamoso | 7 | 0 | 0 | 0 | 0 | 1149924.0216 | 2499569.9491 | 726604.5912 | 495945.8515 | 1149924.0216 | 1149924.0216 | 1149924.0216 | 1149924.0216 | 1149924.0216 | 726604.5912 | 2499569.9491 | 2499569.9491 | 2499569.9491 | 2499569.9491 | 2499569.9491 | 495945.8515 | 133 | 133 | 133 | 133 | 133 | 133
Municipio de Betulia | 13 | Betulia | Sogamoso | 7 | 0 | 0 | 0 | 0 | 28474.4979 | 22614.4828 | 8101.1776 | 8068.984 | 28474.4979 | 28474.4979 | 28474.4979 | 28474.4979 | 28474.4979 | 8101.1776 | 22614.4828 | 22614.4828 | 22614.4828 | 22614.4828 | 22614.4828 | 8068.984 | 5 | 5 | 5 | 5 | 5 | 5
Municipio de Zapatoca | 14 | Zapatoca | Sogamoso | 7 | 0 | 0 | 0 | 0 | 68728.0479 | 47987.3862 | 25449.3339 | 25449.3339 | 68728.0479 | 68934.2321 | 69141.0348 | 69348.4579 | 69556.5033 | 25449.3339 | 47987.3862 | 48131.3484 | 48275.7424 | 48420.5697 | 48565.8314 | 25449.3339 | 2 | 2 | 2 | 2 | 2 | 2
Municipio San Vicente de Chucurí | 15 | San Vicente de Chucurí | Sogamoso | 7 | 0 | 0 | 0 | 0 | 5458.8816 | 2819.1082 | 5458.8816 | 2819.1082 | 5458.8816 | 5458.8816 | 5458.8816 | 5458.8816 | 5458.8816 | 5458.8816 | 2819.1082 | 2819.1082 | 2819.1082 | 2819.1082 | 2819.1082 | 2819.1082 | 14 | 14 | 14 | 14 | 14 | 14
Organización TERPEL S.A. Aeropuerto Yariguíes | 16 | Barrancabermeja | Sogamoso | 7 | 0 | 0 | 0 | 0 | 90.8237 | 56.7648 | 90.8237 | 56.7648 | 90.8237 | 90.8237 | 90.8237 | 90.8237 | 90.8237 | 90.8237 | 56.7648 | 56.7648 | 56.7648 | 56.7648 | 56.7648 | 56.7648 | 0 | 0 | 0 | 0 | 0 | 0
Palma y Trabajo S.A. | 17 | Puerto Wilches | Sogamoso | 7 | 0 | 0 | 0 | 0 | 21552.2937 | 70759.6096 | 17241.835 | 56607.6876 | 21552.2937 | 21552.2937 | 21552.2937 | 21552.2937 | 21552.2937 | 17241.835 | 70759.6096 | 70759.6096 | 70759.6096 | 70759.6096 | 70759.6096 | 56607.6876 | 0 | 0 | 0 | 0 | 0 | 0
REDIBA S.A. ESP | 18 | Barrancabermeja | Sogamoso | 7 | 0 | 0 | 0 | 0 | 25228.8 | 12614.4 | 25228.8 | 12614.4 | 25228.8 | 25228.8 | 25228.8 | 25228.8 | 25228.8 | 25228.8 | 12614.4 | 12614.4 | 12614.4 | 12614.4 | 12614.4 | 12614.4 | 0 | 0 | 0 | 0 | 0 | 0
Meta Global del tramo |  |  |  |  | 0 | 0 | 0 | 0 | 5704148.4551 | 19381730.9664 | 5198655.381 | 2767941.3558
TRAMO 8. Afluentes directos río Lebrija medio - Magdalena
ECOPETROL S.A. - Campo Provincia | 1 | Sabana de Torres | Lebrija | 8 | 0 | 0 | 0 | 0 | 31520.2 | 7868.2 | 31520.2 | 7868.2 | 31520.2 | 31520.2 | 31520.2 | 31520.2 | 31520.2 | 31520.2 | 7868.2 | 7868.2 | 7868.2 | 7868.2 | 7868.2 | 7868.2 | 0 | 0 | 0 | 0 | 0 | 0
ECOPETROL S.A. - Estación Santos | 2 | Sabana de Torres | Lebrija | 8 | 0 | 0 | 0 | 0 | 9460.8 | 7884 | 0 | 0 | 9460.8 | 9460.8 | 0 | 0 | 0 | 0 | 7884 | 7884 | 0 | 0 | 0 | 0 | 0 | 0 | 0 | 0 | 0 | 0
ECOPETROL S.A. - Estación suerte | 3 | Sabana de Torres | Lebrija | 8 | 0 | 0 | 0 | 0 | 3973.5 | 3311.3 | 0 | 0 | 3973.5 | 3973.5 | 0 | 0 | 0 | 0 | 3311.3 | 3311.3 | 0 | 0 | 0 | 0 | 0 | 0 | 0 | 0 | 0 | 0
Extractora Palmas Monterrey S.A. | 4 | Puerto Wilches | Lebrija | 8 | 0 | 0 | 0 | 0 | 51897.8 | 93022.2 | 51897.8 | 74417.76 | 51897.8 | 51897.8 | 51897.8 | 51897.8 | 51897.8 | 51897.8 | 93022.2 | 93022.2 | 74417.76 | 74417.76 | 74417.76 | 74417.76 | 0 | 0 | 0 | 0 | 0 | 0
IMPALA TERMINALS COLOMBIA SAS | 5 | Barrancabermeja | Lebrija | 8 | 0 | 0 | 0 | 0 | 2 | 16.1 | 2 | 25.96 | 2 | 2 | 2 | 2 | 2 | 2 | 16.1 | 17.7 | 19.5 | 21.4 | 23.6 | 25.96 | 0 | 0 | 0 | 0 | 0 | 0
Indupalma Ltda. Oro Rojo. Ltda. | 6 | Sabana de Torres | Lebrija | 8 | 0 | 0 | 0 | 0 | 1083602.1888 | 1069574.976 | 866881.751 | 855659.9808 | 1083602.1888 | 1083602.1888 | 1083602.1888 | 1083602.1888 | 1083602.1888 | 866881.751 | 1069574.976 | 1069574.976 | 1069574.976 | 1069574.976 | 1069574.976 | 855659.9808 | 0 | 0 | 0 | 0 | 0 | 0
Municipio de Sabana de Torres - ESPUSATO ESP | 7 | Sabana de Torres | Lebrija | 8 | 0 | 0 | 0 | 0 | 108936.5569 | 119773.3055 | 74345.2332 | 74345.2332 | 108936.5569 | 110352.7322 | 73900.9402 | 74048.742 | 74196.8395 | 74345.2332 | 119773.3055 | 120012.8521 | 73900.9402 | 74048.742 | 74196.8395 | 74345.2332 | 2 | 1 | 1 | 1 | 1 | 1
Municipio Puerto Wilches | 8 | Puerto Wilches | Lebrija | 8 | 0 | 0 | 0 | 0 | 25797.1065 | 37182.4469 | 17895.2478 | 17895.2478 | 25797.1065 | 25848.7007 | 25900.3981 | 25952.1989 | 26004.1033 | 17895.2478 | 37182.4469 | 37256.8118 | 37331.3254 | 37405.9881 | 37480.8001 | 17895.2478 | 1 | 1 | 1 | 1 | 1 | 1
Palmas Oleaginosas Bucarelia S.A. | 9 | Puerto Wilches | Lebrija | 8 | 0 | 0 | 0 | 0 | 12794.8 | 34613.6 | 12794.8 | 34613.6 | 12794.8 | 12794.8 | 12794.8 | 12794.8 | 12794.8 | 12794.8 | 34613.6 | 34613.6 | 34613.6 | 34613.6 | 34613.6 | 34613.6 | 0 | 0 | 0 | 0 | 0 | 0
Palmeras de Puerto Wilches | 10 | Puerto Wilches | Lebrija | 8 | 0 | 0 | 0 | 0 | 2898.9182 | 9483.0043 | 2898.9182 | 9483.0043 | 2898.9182 | 2898.9182 | 2898.9182 | 2898.9182 | 2898.9182 | 2898.9182 | 9483.0043 | 9483.0043 | 9483.0043 | 9483.0043 | 9483.0043 | 9483.0043 | 0 | 0 | 0 | 0 | 0 | 0
Meta Global del tramo |  |  |  |  | 0 | 0 | 0 | 0 | 1330883.8704 | 1382729.1327 | 1058235.9503 | 1074308.9862
Meta Global CAS |  |  |  |  | 0 | 0 | 0 | 0 | 11236656.631 | 28762323.8798 | 8371927.3343 | 9841350.1938