## Parametros
Parámetros
Tm DBO | 144.39
Tm SST | 61.75
gr/hab-dia DBO | 42
gr/hab/dia SST | 50

## Cargas_municipios
Cod_mpo | Cod_DANE | Municipio | Presuntiva | Carga_total_DBO5_kg_dia | Carga_total_SST_kg_dia | Monitoreo | Fecha | PTAR | Vertimientos | Descargas | DBO Kg/día | DBO Kg/año | SST Kg/día | DBO exp - DBO auto | SST exp - SST auto | SST Kg/año | Presuntiva | Población | DBO Kg/día | DBO Kg/año | SST Kg/día | SST Kg/año | DBO $/año | SST $/año | TTR $/año |  | DBO gr/hab-dia | SST gr/hab/dia
5 | 1007-0006-2007 | AGUADA | NO | 4.2293 | 4.3082 | SI | 2016-05-01 | 0 | 1 | 1 | 8.5536 | 3122.064 | 4.7092 | -4.3243 | -0.40107 | 1718.8697 | NO | 219 | 9.198 | 3357.27 | 10.95 | 3996.75 | 450794.821 | 106140.2027 | 556935.0237 | SI | 42 | 50
12 | 1007-0007-2007 | ALBANIA | NO | 22.8053 | 9.4575 | NO |  | 0 | 4 | 4 | 54.7609 | 19987.7432 | 45.4853 | -31.9557 | -36.0278 | 16602.124 | NO | 639 | 26.838 | 9795.87 | 31.95 | 11661.75 | 2886030.2448 | 1025181.1599 | 3911211.4046 | NO
57 | 1007-0008-2007 | ARATOCA | SI | 103.572 | 123.3 | SI | 2015-07-01 | 0 | 2 | 2 | 25.3799 | 9263.6495 | 34.7892 | 78.1921 | 88.5108 | 12698.0587 | NO | 2466 | 103.572 | 37803.78 | 123.3 | 45004.5 | 1337578.3574 | 784105.1248 | 2121683.4822
13 | 1007-0009-2007 | BARBOSA | NO | 1104.6869 | 1350.92 | SI | 2017-12-01 | 3 | 9 | 12 | 25.3799 | 9263.6495 | 1222.3466 | 1079.307 | 128.5734 | 446156.5176 | NO | 23792 | 999.264 | 364731.36 | 1189.6 | 434204 | 1337578.3574 | 27550164.9645 | 28887743.3219
33 | 1007-0010-2007 | BARICHARA | NO | 34.2659 | 102.0808 | SI | 2014-11-05 | 0 | 1 | 1 | 116.7976 | 42631.1122 | 130.9 | -82.5317 | -28.8192 | 47778.5 | NO | 2618 | 109.956 | 40133.94 | 130.9 | 47778.5 | 6155506.291 | 2950322.375 | 9105828.666
27 | 1007-0011-2007 | BARRANCABERMEJA | NO | 2175.9976 | 702.9706 | SI | 2017-11-20 | 15 | 100 | 115 | 3150.4768 | 1149924.0216 | 6848.1368 | -974.4791 | -6145.1663 | 2499569.9491 | NO | 173303 | 7278.726 | 2656734.99 | 8665.15 | 3162779.75 | 166037529.4846 | 154348444.3562 | 320385973.8408
22 | 1007-0012-2007 | BETULIA | NO | 25.2869 | 25.3127 | SI | 2015-07-01 | 0 | 5 | 5 | 78.0123 | 28474.4979 | 61.9575 | -52.7255 | -36.6448 | 22614.4828 | NO | 1108 | 46.536 | 16985.64 | 55.4 | 20221 | 4111432.7506 | 1396444.3121 | 5507877.0627
38 | 1007-0013-2007 | BOLÍVAR | SI | 54.18 | 64.5 | SI | 2016-11-01 | 0 | 2 | 2 | 63.0158 | 23000.7816 | 56.9111 | -8.8358 | 7.5889 | 20772.5424 | NO | 1290 | 54.18 | 19775.7 | 64.5 | 23542.5 | 3321082.8552 | 1282704.4962 | 4603787.3514
47 | 1007-0014-2007 | CABRERA | SI | 28.812 | 34.3 |  |  | 0 | 1 | 1 | 11.3255 | 4133.8098 | 4.2962 | 17.4865 | 30.0038 | 1568.1276 | NO | 686 | 28.812 | 10516.38 | 34.3 | 12519.5 | 596880.8022 | 96831.8793 | 693712.6815
36 | 1007-0015-2007 | CAPITANEJO | SI | 128.604 | 153.1 | SI | 2018-01-01 | 0 | 6 | 6 | 85.4762 | 31198.8108 | 64.7942 | 43.1278 | 88.3058 | 23649.8871 | NO | 3062 | 128.604 | 46940.46 | 153.1 | 55881.5 | 4504796.2886 | 1460380.5277 | 5965176.8163
32 | 1007-0016-2007 | CARCASÍ | NO | 166.0349 | 50.6822 | SI | 2014-07-01 | 0 | 2 | 2 | 31.6228 | 11542.34 | 22.0997 | 134.412 | 28.5825 | 8066.4067 | NO | 669 | 28.098 | 10255.77 | 33.45 | 12209.25 | 1666598.4708 | 498100.6166 | 2164699.0874
53 | 1007-0017-2007 | CEPITÁ | SI | 22.218 | 26.45 |  |  | 0 | 2 | 2 |  | 0 |  | 22.218 | 26.45 | 0 | SI | 529 | 22.218 | 8109.57 | 26.45 | 9654.25 | 1170940.8123 | 596149.9375 | 1767090.7498
37 | 1007-0018-2007 | CERRITO | SI | 109.284 | 130.1 | SI | 2018-01-01 | 1 | 6 | 7 | 53.7027 | 19601.4767 | 40.1021 | 55.5813 | 89.9979 | 14637.2661 | NO | 2602 | 109.284 | 39888.66 | 130.1 | 47486.5 | 2830257.2265 | 903851.1819 | 3734108.4083
18 | 1007-00025-2007 | CHARALÁ | NO | 309.5654 | 211.3868 | SI | 2016-11-01 | 0 | 9 | 9 | 280.6946 | 102453.5243 | 170.4351 | 28.8708 | 40.9517 | 62208.8047 | NO | 5712 | 239.904 | 87564.96 | 285.6 | 104244 | 14793264.373 | 3841393.6892 | 18634658.0622
59 | 1007-0026-2007 | CHIMA | NO | 35.6021 | 24.2667 | SI | 2017-07-01 | 0 | 1 | 1 | 38.5782 | 14081.0342 | 25.8528 | -2.9761 | -1.586 | 9436.2545 | NO | 862 | 36.204 | 13214.46 | 43.1 | 15731.5 | 2033160.5339 | 582688.7141 | 2615849.2481
39 | 1007-0027-2007 | CHIPATÁ | SI | 29.442 | 35.05 | SI |  | 0 | 1 | 1 | 37.0138 | 13510.0224 | 37.3355 | -7.5718 | -2.2855 | 13627.4625 | NO | 701 | 29.442 | 10746.33 | 35.05 | 12793.25 | 1950712.1343 | 841495.8072 | 2792207.9415
69 | 1007-0019-2007 | CIMITARRA | SI | 821.1 | 977.5 | SI | 2016-12-16 | 0 | 8 | 8 | 362.0792 | 132158.9138 | 229.2617 | 459.0208 | 748.2383 | 83680.5027 | NO | 19550 | 821.1 | 299701.5 | 977.5 | 356787.5 | 19082425.5694 | 5167271.041 | 24249696.6103
29 | 1007-0020-2007 | CONCEPCIÓN | NO | 394.4153 | 65.0281 | SI | 2014-07-01 | 0 | 1 | 1 | 146.6067 | 53511.4485 | 135.3854 | 247.8086 | -70.3573 | 49415.6821 | NO | 2558 | 107.436 | 39214.14 | 127.9 | 46683.5 | 7726518.0458 | 3051418.3694 | 10777936.4152
35 | 1007-0021-2007 | CONFINES | NO | 17.171 | 21.2911 | SI | 2015-05-01 | 1 | 0 | 1 | 58.8712 | 21487.9943 | 46.9035 | -41.7002 | -25.6124 | 17119.7727 | NO | 407 | 17.094 | 6239.31 | 20.35 | 7427.75 | 3102651.4997 | 1057145.962 | 4159797.4617
62 | 1007-0022-2007 | CONTRATACIÓN | NO | 31.7175 | 20.6258 | SI | 2016-11-01 | 0 | 2 | 2 | 31.743 | 11586.1839 | 20.7128 | -0.025428 | -0.087018 | 7560.1675 | NO | 2605 | 109.41 | 39934.65 | 130.25 | 47541.25 | 1672929.0872 | 466840.3455 | 2139769.4326
45 | 1007-0023-2007 | COROMORO | SI | 45.696 | 54.4 | SI | 2013-12-01 | 1 | 1 | 2 | 22.4749 | 8203.3556 | 4.3276 | 23.2211 | 50.0724 | 1579.5657 | NO | 1088 | 45.696 | 16679.04 | 54.4 | 19856 | 1184482.5167 | 97538.1824 | 1282020.6991
40 | 1007-0024-2007 | CURITÍ | NO | 400.0752 | 186.1574 | SI | 2018-03-01 | 1 | 0 | 1 | 236.0722 | 86166.3384 | 72.2117 | 164.003 | 113.9458 | 26357.2632 | NO | 3641 | 152.922 | 55816.53 | 182.05 | 66448.25 | 12441557.6016 | 1627561.0026 | 14069118.6042
58 | 1007-0028-2007 | EL CARMEN DE CHUCURÍ | NO | 73.4534 | 47.1461 | SI | 2013-09-05 | 0 | 1 | 1 | 132.0301 | 48190.9784 | 143.2144 | -58.5767 | -96.0683 | 52273.2568 | NO | 6102 | 256.284 | 93543.66 | 305.1 | 111361.5 | 6958295.3686 | 3227873.6085 | 10186168.9771
46 | 1007-0029-2007 | EL GUACAMAYO | NO | 20.5631 | 19.5488 | SI | 2016-08-27 | 0 | 2 | 2 | 50.4022 | 18396.8094 | 26.6858 | -29.8391 | -7.137 | 9740.3036 | NO | 427 | 17.934 | 6545.91 | 21.35 | 7792.75 | 2656315.3127 | 601463.7453 | 3257779.0581
28 | 1007-0030-2007 | EL PEÑÓN | NO | 134.827 | 62.4616 |  |  | 0 | 3 | 3 |  | 0 |  | 134.827 | 62.4616 | 0 | SI | 898 | 37.716 | 13766.34 | 44.9 | 16388.5 | 1987721.8326 | 1011989.875 | 2999711.7076
7 | 1007-0073-2007 | EL SOCORRO | SI | 1075.62 | 1280.5 | SI |  | 0 | 8 | 8 | 2190.8189 | 799648.9112 | 971.1645 | -1115.1989 | 309.3355 | 354475.0469 | NO | 25610 | 1075.62 | 392601.3 | 1280.5 | 467382.5 | 115461306.2842 | 21888834.1448 | 137350140.4291
31 | 1007-0031-2007 | ENCINO | NO | 10.8149 | 5.7331 | SI | 2017-05-01 | 1 | 0 | 1 | 10.467 | 3820.4603 | 5.613 | 0.34785 | 0.12017 | 2048.7362 | NO | 463 | 19.446 | 7097.79 | 23.15 | 8449.75 | 551636.2564 | 126509.4628 | 678145.7192
44 | 1007-0032-2007 | ENCISO | SI | 27.006 | 32.15 |  |  | 1 | 2 | 3 |  | 0 |  | 27.006 | 32.15 | 0 | SI | 952 | 39.984 | 14594.16 | 47.6 | 17374 | 2107250.7624 | 1072844.5 | 3180095.2624
43 | 1007-0033-2007 | FLORIÁN | NO | 62.6593 | 44.4823 | SI | 2014-09-10 | 0 | 3 | 3 | 40.2132 | 14677.8194 | 24.0887 | 22.4461 | 20.3936 | 8792.3819 | NO | 1506 | 63.252 | 23086.98 | 75.3 | 27484.5 | 2119330.3434 | 542929.5802 | 2662259.9236
66 | 1007-0034-2007 | GALÁN | NO | 18.4049 | 5.038 | SI | 2016-11-01 | 1 | 2 | 3 | 67.5074 | 24640.1869 | 74.9055 | -49.1024 | -69.8675 | 27340.4947 | NO | 577 | 24.234 | 8845.41 | 28.85 | 10530.25 | 3557796.5818 | 1688275.5484 | 5246072.1301
17 | 1007-0035-2007 | GÁMBITA | NO | 6.9445 | 2.2032 | SI | 2016-11-01 | 1 | 0 | 1 | 45.2009 | 16498.3107 | 25.6746 | -38.2564 | -23.4714 | 9371.2378 | NO | 385 | 16.17 | 5902.05 | 19.25 | 7026.25 | 2382191.0802 | 578673.9317 | 2960865.0119
15 | 1007-0036-2007 | GUACA | NO | 30.3114 | 35.6095 | SI | 2016-12-27 | 0 | 5 | 5 | 46.0606 | 16812.1359 | 52.2351 | -15.7492 | -16.6256 | 19065.8242 | NO | 2217 | 93.114 | 33986.61 | 110.85 | 40460.25 | 2427504.3078 | 1177314.6456 | 3604818.9534
4 | 1007-0037-2007 | GUADALUPE | NO | 29.8638 | 55.9479 | SI | 2017-06-01 | 0 | 6 | 6 | 41.9629 | 15316.4423 | 54.7223 | -12.0991 | 1.2255 | 19973.641 | NO | 1481 | 62.202 | 22703.73 | 74.05 | 27028.25 | 2211541.107 | 1233372.3293 | 3444913.4363
71 | 1007-0038-2007 | GUAPOTÁ | NO | 10.5194 | 6.1517 | SI | 2009-07-01 | 0 | 1 | 1 | 28.4407 | 10380.8628 | 31.8233 | -17.9213 | -25.6716 | 11615.4972 | NO | 543 | 22.806 | 8324.19 | 27.15 | 9909.75 | 1498892.7797 | 717256.9521 | 2216149.7318
65 | 1007-0039-2007 | GUAVATÁ | SI | 30.156 | 35.9 | SI | 2014-04-01 | 0 | 1 | 1 | 99.3771 | 36272.6315 | 56.0181 | -69.2211 | -20.1181 | 20446.6053 | NO | 718 | 30.156 | 11006.94 | 35.9 | 13103.5 | 5237405.2642 | 1262577.8756 | 6499983.1399
68 | 1007-0040-2007 | GUEPSA | NO | 47.2208 | 18.2172 | SI | 2012-04-01 | 0 | 6 | 6 | 59.8915 | 21860.3925 | 30.805 | -12.6707 | -12.5878 | 11243.8139 | NO | 1910 | 80.22 | 29280.3 | 95.5 | 34857.5 | 3156422.0783 | 694305.5086 | 3850727.5868
2 | 1007-041-2007 | HATO | NO | 9.661 | 18.5961 | SI | 2016-11-28 | 1 | 0 | 1 | 9.8297 | 3587.8507 | 18.5961 | -0.16874 | 0 | 6787.5879 | NO | 824 | 34.608 | 12631.92 | 41.2 | 15038 | 518049.7655 | 419133.5521 | 937183.3175
21 | 1007-0042-2007 | JESÚS MARÍA | NO | 137.433 | 247.3114 | SI | 2015-05-11 | 0 | 2 | 2 | 93.4105 | 34094.831 | 97.9755 | 44.0225 | 149.3358 | 35761.0671 | NO | 875 | 36.75 | 13413.75 | 43.75 | 15968.75 | 4922952.6539 | 2208245.8956 | 7131198.5495
19 | 1007-0043-2007 | JORDÁN | SI | 2.268 | 2.7 |  |  | 0 | 1 | 1 |  | 0 |  | 2.268 | 2.7 | 0 | SI | 53 | 2.226 | 812.49 | 2.65 | 967.25 | 117315.4311 | 59727.6875 | 177043.1186
70 | 1007-0044-2007 | LA BELLEZA | NO | 66.2876 | 122.5297 | SI | 2014-12-01 | 0 | 6 | 6 | 71.0071 | 25917.5935 | 129.1591 | -4.7195 | -6.6294 | 47143.0592 | NO | 1945 | 81.69 | 29816.85 | 97.25 | 35496.25 | 3742241.3318 | 2911083.9042 | 6653325.236
64 | 1007-0045-2007 | LA PAZ | NO | 41.3132 | 50.3634 | SI | 2014-07-01 | 0 | 3 | 3 | 40.8879 | 14924.0824 | 34.7236 | 0.42533 | 15.6398 | 12674.1106 | NO | 839 | 35.238 | 12861.87 | 41.95 | 15311.75 | 2154888.2648 | 782626.3282 | 2937514.593
34 | 1007-0046-2007 | LANDÁZURI | NO | 22.4966 | 11.5067 | SI | 2018-02-01 | 1 | 8 | 9 | 240.9719 | 87954.7597 | 250.0634 | -218.4754 | -238.5567 | 91273.151 | NO | 3760 | 157.92 | 57640.8 | 188 | 68620 | 12699787.7497 | 5636117.077 | 18335904.8267
20 | 1007-0047-2007 | LOS SANTOS | SI | 83.244 | 99.1 | NO |  | 1 | 0 | 1 | 30.3932 | 11093.5291 | 30.0883 | 52.8508 | 69.0117 | 10982.2228 | NO | 1982 | 83.244 | 30384.06 | 99.1 | 36171.5 | 1601794.6662 | 678152.2569 | 2279946.9231
72 | 1007-0048-2007 | MACARAVITA | NO | 7.5298 | 34.9237 |  |  | 0 | 1 | 1 |  | 0 |  | 7.5298 | 34.9237 | 0 | SI | 287 | 12.054 | 4399.71 | 14.35 | 5237.75 | 635274.1269 | 323431.0625 | 958705.1894
54 | 1007-0049-2007 | MÁLAGA | NO | 1190.2913 | 826.4246 | SI | 2017-04-01 | 0 | 3 | 3 | 1074.7871 | 392297.2754 | 770.107 | 115.5043 | 56.3177 | 281089.0404 | NO | 15425 | 647.85 | 236465.25 | 771.25 | 281506.25 | 56643803.6008 | 17357248.2447 | 74001051.8455
74 | 1007-0050-2007 | MOGOTES | NO | 84.4544 | 24.2089 | SI | 2009-01-06 | 1 | 0 | 1 | 84.5334 | 30854.6752 | 24.2368 | -0.078947 | -0.02789 | 8846.4156 | NO | 3921 | 164.682 | 60108.93 | 196.05 | 71558.25 | 4455106.5567 | 546266.1663 | 5001372.723
25 | 1007-0051-2007 | MOLAGAVITA | SI | 32.088 | 38.2 | SI | 2010-04-01 | 0 | 1 | 1 | 50.0987 | 18286.0235 | 48.8494 | -18.0107 | -10.6494 | 17830.0129 | NO | 764 | 32.088 | 11712.12 | 38.2 | 13943 | 2640318.9268 | 1101003.2963 | 3741322.2231
49 | 1007-0052-2007 | OCAMONTE | SI | 28.098 | 33.45 | SI | 2015-07-01 | 1 | 1 | 2 | 16.4696 | 6011.3923 | 17.6243 | 11.6284 | 15.8257 | 6432.871 | NO | 669 | 28.098 | 10255.77 | 33.45 | 12209.25 | 867984.9371 | 397229.7818 | 1265214.7189
1 | 1007-00053-2007 | OIBA | NO | 224.6185 | 219.2088 | SI | 2015-05-27 | 0 | 3 | 3 | 44.8347 | 16364.6611 | 22.9177 | 179.7838 | 196.2911 | 8364.9555 | NO | 5798 | 243.516 | 88883.34 | 289.9 | 105813.5 | 2362893.4191 | 516536.0043 | 2879429.4235
52 | 1007-0054-2007 | ONZAGA | NO | 13.8845 | 21.809 |  |  | 0 | 6 | 6 |  | 0 |  | 13.8845 | 21.809 | 0 | SI | 1258 | 52.836 | 19285.14 | 62.9 | 22958.5 | 2784581.3646 | 1417687.375 | 4202268.7396
8 | 1007-0055-2007 | PALMAR | NO | 47.1023 | 8.5186 | SI | 2016-11-16 | 1 | 0 | 1 | 44.1425 | 16112.0199 | 7.9787 | 2.9597 | 0.53996 | 2912.2108 | NO | 1033 | 43.386 | 15835.89 | 51.65 | 18852.25 | 2326414.5558 | 179829.0195 | 2506243.5753
9 | 1007-0056-2007 | PALMAS DEL SOCORRO | NO | 3.2884 | 1.9483 | SI | 2017-11-01 | 1 | 0 | 1 | 4.458 | 1627.163 | 7.1065 | -1.1696 | -5.1582 | 2593.8675 | NO | 691 | 29.022 | 10593.03 | 34.55 | 12610.75 | 234946.0644 | 160171.3203 | 395117.3848
55 | 1007-057-2007 | PÁRAMO | NO | 38.88 | 18.849 | SI | 2016-11-01 | 1 | 0 | 1 | 9.5183 | 3474.1761 | 5.5043 | 29.3617 | 13.3447 | 2009.086 | NO | 1457 | 61.194 | 22335.81 | 72.85 | 26590.25 | 501636.2805 | 124061.0622 | 625697.3427
14 | 1007-0058-2007 | PINCHOTE | SI | 68.208 | 81.2 | SI | 2017-07-01 | 2 | 0 | 2 | 97.2372 | 35491.591 | 105.3813 | -29.0292 | -24.1813 | 38464.1785 | NO | 1624 | 68.208 | 24895.92 | 81.2 | 29638 | 5124630.8194 | 2375163.0242 | 7499793.8436
6 | 1007-0059-2007 | PUENTE NACIONAL | NO | 47.4085 | 43.7405 | SI | 2013-10-23 | 1 | 0 | 1 | 33.6078 | 12266.8638 | 39.4736 | 13.8006 | 4.267 | 14407.8523 | NO | 5681 | 238.602 | 87089.73 | 284.05 | 103678.25 | 1771212.4669 | 889684.8808 | 2660897.3476
11 | 1007-0060-2007 | PUERTO PARRA | SI | 161.07 | 191.75 | SI | 2017-08-01 | 0 | 2 | 2 | 68.8746 | 25139.2378 | 99.2719 | 92.1954 | 92.4781 | 36234.2333 | NO | 3835 | 161.07 | 58790.55 | 191.75 | 69988.75 | 3629854.5402 | 2237463.905 | 5867318.4452
26 | 1007-0061-2007 | PUERTO WILCHES | NO | 237.5979 | 409.7676 | SI | 2011-02-04 | 0 | 1 | 1 | 293.7237 | 107209.1549 | 322.9426 | -56.1258 | 86.8249 | 117874.0656 | NO | 17000 | 714 | 260610 | 850 | 310250 | 15479929.8731 | 7278723.5499 | 22758653.423
42 | 1007-0062-2007 | SABANA DE TORRES | SI | 516.432 | 614.8 | SI | 2014-07-01 | 0 | 2 | 2 | 409.4647 | 149454.6159 | 308.564 | 106.9673 | 306.236 | 112625.8574 | NO | 12296 | 516.432 | 188497.68 | 614.8 | 224402 | 21579751.9843 | 6954646.6942 | 28534398.6785
16 | 1007-0063-2007 | SAN ANDRÉS | NO | 516.1495 | 89.5588 | SI | 2015-07-01 | 0 | 2 | 2 | 153.9648 | 56197.152 | 102.6916 | 362.1847 | -13.1328 | 37482.4282 | NO | 2568 | 107.856 | 39367.44 | 128.4 | 46866 | 8114306.7773 | 2314539.9389 | 10428846.7162
10 | 1007-0064-2007 | SAN BENITO | SI | 19.95 | 23.75 | SI | 2017-05-30 | 0 | 1 | 1 | 14.6837 | 5359.5432 | 4.7092 | 5.2663 | 19.0408 | 1718.8697 | NO | 475 | 19.95 | 7281.75 | 23.75 | 8668.75 | 773864.4426 | 106140.2027 | 880004.6454
56 | 1007-00065-2007 | SAN GIL | NO | 2894.1348 | 4100.1103 | SI | 2017-03-01 | 0 | 10 | 10 | 2719.3131 | 992549.2845 | 4023.9047 | 174.8216 | 76.2056 | 1468725.2061 | NO | 40955 | 1720.11 | 627840.15 | 2047.75 | 747428.75 | 143314191.196 | 90693781.4765 | 234007972.6725
50 | 1007-0066-2007 | SAN JOAQUÍN | NO | 14.5028 | 9.0685 |  |  | 1 | 0 | 1 |  | 0 |  | 14.5028 | 9.0685 | 0 | SI | 621 | 26.082 | 9519.93 | 31.05 | 11333.25 | 1374582.6927 | 699828.1875 | 2074410.8802
60 | 1007-0067-2007 | SAN JOSÉ DE MIRANDA | SI | 36.414 | 43.35 |  |  | 0 | 2 | 2 |  | 0 |  | 36.414 | 43.35 | 0 | SI | 860 | 36.12 | 13183.8 | 43 | 15695 | 1903608.882 | 969166.25 | 2872775.132
73 | 1007-0068-2007 | SAN MIGUEL | NO | 14.9598 | 7.7259 | SI | 2017-03-01 | 1 | 0 | 1 | 14.9558 | 5458.8816 | 7.7236 | 0.004009 | 0.0023126 | 2819.1082 | NO | 380 | 15.96 | 5825.4 | 19 | 6935 | 788207.9142 | 174079.9289 | 962287.8431
23 | 1007-0069-2007 | SAN VICENTE DE CHUCURÍ | SI | 580.65 | 691.25 | SI | 2015-07-01 | 0 | 14 | 14 | 511.4763 | 186688.8548 | 337.4326 | 69.1737 | 353.8174 | 123162.8888 | NO | 13825 | 580.65 | 211937.25 | 691.25 | 252306.25 | 26956003.7382 | 7605308.3822 | 34561312.1204
51 | 1007-0070-2007 | SANTA BÁRBARA | NO | 4.9932 | 3.5925 |  |  | 1 | 0 | 1 |  | 0 |  | 4.9932 | 3.5925 | 0 | SI | 405 | 17.01 | 6208.65 | 20.25 | 7391.25 | 896466.9735 | 456409.6875 | 1352876.661
24 | 1007-0071-2007 | SANTA HELENA DEL OPÓN | SI | 26.04 | 31 |  |  | 0 | 5 | 5 |  | 0 |  | 26.04 | 31 | 0 | SI | 624 | 26.208 | 9565.92 | 31.2 | 11388 | 1381223.1888 | 703209 | 2084432.1888
61 | 1007-0072-2007 | SIMACOTA | SI | 105.252 | 125.3 | SI | 2012-10-01 | 0 | 4 | 4 | 70.6769 | 25797.0787 | 47.0208 | 34.5751 | 78.2792 | 17162.5787 | NO | 2506 | 105.252 | 38416.98 | 125.3 | 45734.5 | 3724840.1964 | 1059789.2338 | 4784629.4302
67 | 1007-0074-2007 | SUAITA | NO | 35.6331 | 49.4916 | SI | 2015-04-29 | 0 | 8 | 8 | 33.5749 | 12254.8265 | 26.8066 | 2.0582 | 22.685 | 9784.4224 | NO | 1812 | 76.104 | 27777.96 | 90.6 | 33069 | 1769474.4024 | 604188.0852 | 2373662.4876
3 | 1007-0075-2007 | SUCRE | NO | 10.927 | 11.1318 |  |  | 0 | 4 | 4 |  | 0 |  | 10.927 | 11.1318 | 0 | SI | 398 | 16.716 | 6101.34 | 19.9 | 7263.5 | 880972.4826 | 448521.125 | 1329493.6076
30 | 1007-0076-2007 | VALLE DE SAN JOSÉ | NO | 18.6222 | 4.6665 | SI | 2016-10-01 | 2 | 0 | 2 | 20.3396 | 7423.9528 | 5.5631 | -1.7173 | -0.89667 | 2030.54 | NO | 1978 | 83.076 | 30322.74 | 98.9 | 36098.5 | 1071944.5494 | 125385.843 | 1197330.3924
63 | 1007-0077-2007 | VÉLEZ | SI | 432.558 | 514.95 | SI | 2016-10-01 | 0 | 6 | 6 | 153.4449 | 56007.3841 | 253.2721 | 279.1131 | 261.6779 | 92444.3087 | NO | 10299 | 432.558 | 157883.67 | 514.95 | 187956.75 | 8086906.1931 | 5708436.0643 | 13795342.2573
41 | 1007-0078-2007 | VILLANUEVA | NO | 255.8032 | 216.9395 | SI | 2012-07-13 | 0 | 2 | 2 | 184.3888 | 67301.9237 | 128.7442 | 71.4144 | 88.1953 | 46991.6359 | NO | 3638 | 152.796 | 55770.54 | 181.9 | 66393.5 | 9717724.7602 | 2901733.5181 | 12619458.2782
48 | 1007-0079-2007 | ZAPATOCA | SI | 237.552 | 282.8 | SI | 2010-08-01 | 0 | 2 | 2 | 73.4054 | 26792.9856 | 73.4054 | 164.1466 | 209.3946 | 26792.9856 | NO | 5656 | 237.552 | 86706.48 | 282.8 | 103222 | 3868639.1908 | 1654466.8608 | 5523106.0516

## Autodecl
Calculo de carga - Tasa Retributiva |  |  |  |  | Calculo de carga - Tasa Retributiva | [5 empty] | Calculo de carga - Tasa Retributiva |  |  |  |  | Calculo de carga - Tasa Retributiva | [5 empty] | Calculo de carga - Tasa Retributiva |  |  |  |  | Calculo de carga - Tasa Retributiva | [6 empty] | Calculo de carga - Tasa Retributiva | [5 empty] | Calculo de carga - Tasa Retributiva | [5 empty] | Calculo de carga - Tasa Retributiva |  |  |  |  | Calculo de carga - Tasa Retributiva | [5 empty] | Calculo de carga - Tasa Retributiva |  |  |  |  | Calculo de carga - Tasa Retributiva | [5 empty] | Calculo de carga - Tasa Retributiva |  |  |  |  | Calculo de carga - Tasa Retributiva | [5 empty] | Calculo de carga - Tasa Retributiva |  |  |  |  | Calculo de carga - Tasa Retributiva | [6 empty] | Calculo de carga - Tasa Retributiva | [5 empty] | Calculo de carga - Tasa Retributiva | [5 empty] | Calculo de carga - Tasa Retributiva |  |  |  |  | Calculo de carga - Tasa Retributiva | [6 empty] | Calculo de carga - Tasa Retributiva | [5 empty] | Calculo de carga - Tasa Retributiva | [6 empty] | Calculo de carga - Tasa Retributiva | [5 empty] | Calculo de carga - Tasa Retributiva | [5 empty] | Calculo de carga - Tasa Retributiva |  |  |  |  | Calculo de carga - Tasa Retributiva | [5 empty] | Calculo de carga - Tasa Retributiva |  |  |  |  | Calculo de carga - Tasa Retributiva | [6 empty] | Calculo de carga - Tasa Retributiva | [5 empty] | Calculo de carga - Tasa Retributiva | [5 empty] | Calculo de carga - Tasa Retributiva | [5 empty] | Calculo de carga - Tasa Retributiva |  |  |  |  | Calculo de carga - Tasa Retributiva | [5 empty] | Calculo de carga - Tasa Retributiva |  |  |  |  | Calculo de carga - Tasa Retributiva |  |  |  |  | Calculo de carga - Tasa Retributiva | [5 empty] | Calculo de carga - Tasa Retributiva |  |  |  |  | Calculo de carga - Tasa Retributiva | [6 empty] | Calculo de carga - Tasa Retributiva | [5 empty] | Calculo de carga - Tasa Retributiva | [5 empty] | Calculo de carga - Tasa Retributiva |  |  |  |  | Calculo de carga - Tasa Retributiva | [5 empty] | Calculo de carga - Tasa Retributiva | [5 empty] | Calculo de carga - Tasa Retributiva | [5 empty] | Calculo de carga - Tasa Retributiva | [5 empty] | Calculo de carga - Tasa Retributiva |  |  |  |  | Calculo de carga - Tasa Retributiva | [5 empty] | Calculo de carga - Tasa Retributiva | [5 empty] | Calculo de carga - Tasa Retributiva |  |  |  |  | Calculo de carga - Tasa Retributiva |  |  |  |  | Calculo de carga - Tasa Retributiva | [5 empty] | Calculo de carga - Tasa Retributiva |  |  |  |  | Calculo de carga - Tasa Retributiva | [5 empty] | Calculo de carga - Tasa Retributiva |  |  |  |  | Calculo de carga - Tasa Retributiva | [6 empty] | Calculo de carga - Tasa Retributiva | [5 empty] | Calculo de carga - Tasa Retributiva | [5 empty] | Calculo de carga - Tasa Retributiva |  |  |  |  | Calculo de carga - Tasa Retributiva | [5 empty] | Calculo de carga - Tasa Retributiva |  |  |  |  | Calculo de carga - Tasa Retributiva | [5 empty] | Calculo de carga - Tasa Retributiva |  |  |  |  | Calculo de carga - Tasa Retributiva | [5 empty] | Calculo de carga - Tasa Retributiva | [5 empty] | Calculo de carga - Tasa Retributiva |  |  |  |  | Calculo de carga - Tasa Retributiva |  |  |  |  | Calculo de carga - Tasa Retributiva | [5 empty] | Calculo de carga - Tasa Retributiva |  |  |  |  | Calculo de carga - Tasa Retributiva | [5 empty] | Calculo de carga - Tasa Retributiva |  |  |  |  | Calculo de carga - Tasa Retributiva |  |  |  |  | Calculo de carga - Tasa Retributiva |  |  |  |  | Calculo de carga - Tasa Retributiva | [5 empty] | Calculo de carga - Tasa Retributiva | [5 empty] | Calculo de carga - Tasa Retributiva | [5 empty] | Calculo de carga - Tasa Retributiva | [5 empty] | Calculo de carga - Tasa Retributiva |  |  |  |  | Calculo de carga - Tasa Retributiva |  |  |  |  | Calculo de carga - Tasa Retributiva |  |  |  |  | Calculo de carga - Tasa Retributiva | [5 empty] | Calculo de carga - Tasa Retributiva | [5 empty] | Calculo de carga - Tasa Retributiva |  |  |  |  | Calculo de carga - Tasa Retributiva |  |  |  |  | Calculo de carga - Tasa Retributiva | [5 empty] | Calculo de carga - Tasa Retributiva | [5 empty] | Calculo de carga - Tasa Retributiva |  |  |  |  | Calculo de carga - Tasa Retributiva |  |  |  |  | Calculo de carga - Tasa Retributiva |  |  |  |  | Calculo de carga - Tasa Retributiva |  |  |  |  | Calculo de carga - Tasa Retributiva |  |  |  |  | Calculo de carga - Tasa Retributiva |  |  |  |  | Calculo de carga - Tasa Retributiva |  |  |  |  | Calculo de carga - Tasa Retributiva |  |  |  |  | Calculo de carga - Tasa Retributiva |  |  |  |  | Calculo de carga - Tasa Retributiva |  |  |  |  | Calculo de carga - Tasa Retributiva |  |  |  |  | Calculo de carga - Tasa Retributiva |  |  |  |  | Calculo de carga - Tasa Retributiva | [5 empty] | Calculo de carga - Tasa Retributiva | [5 empty] | Calculo de carga - Tasa Retributiva |  |  |  |  | Calculo de carga - Tasa Retributiva |  |  |  |  | Calculo de carga - Tasa Retributiva |  |  |  |  | Calculo de carga - Tasa Retributiva |  |  |  |  | Calculo de carga - Tasa Retributiva |  |  |  |  | Calculo de carga - Tasa Retributiva |  |  |  |  | Calculo de carga - Tasa Retributiva |  |  |  |  | Calculo de carga - Tasa Retributiva |  |  |  |  | Calculo de carga - Tasa Retributiva | [5 empty] | Calculo de carga - Tasa Retributiva | [5 empty] | Calculo de carga - Tasa Retributiva |  |  |  |  | Calculo de carga - Tasa Retributiva |  |  |  |  | Calculo de carga - Tasa Retributiva | [5 empty] | Calculo de carga - Tasa Retributiva | [5 empty] | Calculo de carga - Tasa Retributiva | [5 empty] | Calculo de carga - Tasa Retributiva | [5 empty] | Calculo de carga - Tasa Retributiva | [5 empty] | Calculo de carga - Tasa Retributiva | [5 empty] | Calculo de carga - Tasa Retributiva |  |  |  |  | Calculo de carga - Tasa Retributiva |  |  |  |  | Calculo de carga - Tasa Retributiva |  |  |  |  | Calculo de carga - Tasa Retributiva |  |  |  |  | Calculo de carga - Tasa Retributiva |  |  |  |  | Calculo de carga - Tasa Retributiva |  |  |  |  | Calculo de carga - Tasa Retributiva |  |  |  |  | Calculo de carga - Tasa Retributiva |  |  |  |  | Calculo de carga - Tasa Retributiva |  |  |  |  | Calculo de carga - Tasa Retributiva |  |  |  |  | Calculo de carga - Tasa Retributiva |  |  |  |  | Calculo de carga - Tasa Retributiva |  |  |  |  | Calculo de carga - Tasa Retributiva
AGUADA |  |  |  |  | AGUADA | [5 empty] | ALBANIA |  |  |  |  | ALBANIA | [5 empty] | ARATOCA |  |  |  |  | ARATOCA | [6 empty] | BARBOSA | [5 empty] | BARBOSA | [5 empty] | BARICHARA |  |  |  |  | BARICHARA | [5 empty] | BETULIA |  |  |  |  | BETULIA | [5 empty] | BOLÍVAR |  |  |  |  | BOLÍVAR | [5 empty] | CABRERA |  |  |  |  | CABRERA | [6 empty] | CAPITANEJO | [5 empty] | CAPITANEJO | [5 empty] | CARCASÍ |  |  |  |  | CARCASÍ | [6 empty] | CERRITO | [5 empty] | CERRITO | [6 empty] | CHARALÁ | [5 empty] | CHARALÁ | [5 empty] | CHIMA |  |  |  |  | CHIMA | [5 empty] | CHIPATÁ |  |  |  |  | CHIPATÁ | [6 empty] | CIMITARRA | [5 empty] | CIMITARRA | [5 empty] | CONCEPCIÓN | [5 empty] | CONCEPCIÓN |  |  |  |  | CONFINES | [5 empty] | CONFINES |  |  |  |  | CONTRATACIÓN |  |  |  |  | CONTRATACIÓN | [5 empty] | COROMORO |  |  |  |  | COROMORO | [6 empty] | CURITÍ | [5 empty] | CURITÍ | [5 empty] | EL CARMEN DE CHUCURÍ |  |  |  |  | EL CARMEN DE CHUCURÍ | [5 empty] | EL GUACAMAYO | [5 empty] | EL GUACAMAYO | [5 empty] | EL GUACAMAYO | [5 empty] | EL SOCORRO |  |  |  |  | ENCINO | [5 empty] | ENCINO | [5 empty] | ENCISO |  |  |  |  | FLORIÁN |  |  |  |  | FLORIÁN | [5 empty] | GALÁN |  |  |  |  | GALÁN | [5 empty] | GAMBITA |  |  |  |  | GAMBITA | [6 empty] | GUACA | [5 empty] | GUACA | [5 empty] | GUADALUPE |  |  |  |  | GUADALUPE | [5 empty] | GUAPOTÁ |  |  |  |  | GUAPOTÁ | [5 empty] | GUAVATÁ |  |  |  |  | GUAVATÁ | [5 empty] | GUEPSA | [5 empty] | GUEPSA |  |  |  |  | HATO |  |  |  |  | HATO | [5 empty] | JESUS MARÍA |  |  |  |  | JESUS MARÍA | [5 empty] | LA BELLEZA |  |  |  |  | LA BELLEZA |  |  |  |  | LA BELLEZA - Corregimientos |  |  |  |  | LA BELLEZA - Corregimientos | [5 empty] | LANDÁZURI | [5 empty] | LANDÁZURI | [5 empty] | LANDÁZURI | [5 empty] | LANDÁZURI |  |  |  |  | LA PAZ |  |  |  |  | LA PAZ |  |  |  |  | LOS SANTOS | [5 empty] | LOS SANTOS | [5 empty] | LOS SANTOS |  |  |  |  | MÁLAGA |  |  |  |  | MÁLAGA | [5 empty] | MOGOTES | [5 empty] | MOGOTES |  |  |  |  | MOLAGAVITA |  |  |  |  | MOLAGAVITA |  |  |  |  | OCAMONTE |  |  |  |  | OCAMONTE |  |  |  |  | OIBA |  |  |  |  | OIBA |  |  |  |  | PALMAR |  |  |  |  | PALMAR |  |  |  |  | PALMAS DEL SOCORRO |  |  |  |  | PALMAS DEL SOCORRO |  |  |  |  | PARAMO |  |  |  |  | PARAMO | [5 empty] | PINCHOTE | [5 empty] | PINCHOTE |  |  |  |  | PUENTE NACIONAL |  |  |  |  | PUENTE NACIONAL |  |  |  |  | PUERTO PARRA |  |  |  |  | PUERTO PARRA |  |  |  |  | PUERTO WILCHES |  |  |  |  | PUERTO WILCHES |  |  |  |  | SÁBANA DE TORRES |  |  |  |  | SÁBANA DE TORRES | [5 empty] | SAN ANDRÉS | [5 empty] | SAN ANDRÉS |  |  |  |  | SAN BENITO |  |  |  |  | SAN BENITO | [5 empty] | SAN GIL | [5 empty] | SAN GIL | [5 empty] | SAN MIGUEL | [5 empty] | SAN MIGUEL | [5 empty] | SAN VICENTE DE CHUCURÍ | [5 empty] | SAN VICENTE DE CHUCURÍ |  |  |  |  | SIMACOTA |  |  |  |  | SIMACOTA |  |  |  |  | SUAITA |  |  |  |  | SUAITA |  |  |  |  | VALLE DE SAN JOSÉ |  |  |  |  | VALLE DE SAN JOSÉ |  |  |  |  | VELEZ |  |  |  |  | VELEZ |  |  |  |  | VILLANUEVA |  |  |  |  | VILLANUEVA |  |  |  |  | ZAPATOCA |  |  |  |  | ZAPATOCA
[34 empty] | Empresa Municipal de Servicios Públicos Domiciliarios de Barbosa - ESBARBOSA ESP | [5 empty] | Empresa Municipal de Servicios Públicos Domiciliarios de Barbosa - ESBARBOSA ESP | [5 empty] | Empresa de Servicios Públicos de Barichara EPB ESP |  |  |  |  | Empresa de Servicios Públicos de Barichara EPB ESP | [16 empty] | Administración Cooperativa de Servicios Públicos de Acueducto, Alcantarillado y Aseo Aguas de Bolívar |  |  |  |  | Administración Cooperativa de Servicios Públicos de Acueducto, Alcantarillado y Aseo Aguas de Bolívar | [5 empty] | CABRERANA de Servicios Públicos SA ESP |  |  |  |  | CABRERANA de Servicios Públicos SA ESP | [6 empty] | Unidad de Servicios Públicos municipio de Capitanejo | [5 empty] | Unidad de Servicios Públicos municipio de Capitanejo | [65 empty] | Empresas Públicas de Cimitara APC | [5 empty] | Empresas Públicas de Cimitara APC | [16 empty] | Confineña de Servicios Públicos SA ESP | [5 empty] | Confineña de Servicios Públicos SA ESP | [27 empty] | Corporación de Servicios de Acueducto y Alcantarillado de Curití - CORPACUR | [5 empty] | Corporación de Servicios de Acueducto y Alcantarillado de Curití - CORPACUR | [5 empty] | Empresa Comunitaria Aguas de El Carmen Administración Pública Cooperativa – EMCOAGUAS |  |  |  |  | Empresa Comunitaria Aguas de El Carmen Administración Pública Cooperativa – EMCOAGUAS | [23 empty] | Aguas del Socorro SA ESP |  |  |  |  | Empresa de Servicios Públicos Adm. Pública Cooperativa de Encino - AGUASAN APC | [5 empty] | Empresa de Servicios Públicos Adm. Pública Cooperativa de Encino - AGUASAN APC | [5 empty] | Empresa de Servicios Públicos de Santander - ESANT S.A. ESP | [15 empty] | Empresa de Servicios Públicos de Galán SEPGA SA |  |  |  |  | Empresa de Servicios Públicos de Galán SEPGA SA | [29 empty] | Aguas Públicas de Guadalupe EPG SA - ESP |  |  |  |  | Aguas Públicas de Guadalupe EPG SA - ESP | [27 empty] | Corporación de Servicios Públicos de Acueducto y Alcantarillado CORPOGUEPSA | [5 empty] | Corporación de Servicios Públicos de Acueducto y Alcantarillado CORPOGUEPSA | [26 empty] | Cooperativa Acueducto, Aseo y Alcantarillado de La Belleza |  |  |  |  | Cooperativa Acueducto, Aseo y Alcantarillado de La Belleza | [15 empty] | Administración Pública Cooperativa del municipio de Landázuri - SEVILAN | [5 empty] | Administración Pública Cooperativa del municipio de Landázuri - SEVILAN | [16 empty] | Corporación de Servicios del Acueducto y Alcantarillado de la cabecera municipal Municipio de La Paz |  |  |  |  | Corporación de Servicios del Acueducto y Alcantarillado de la cabecera municipal Municipio de La Paz |  |  |  |  | Empresa de Servicios Públicos de Santander ESANT SA ESP | [5 empty] | Empresa de Servicios Públicos de Santander ESANT SA ESP | [5 empty] | Empresa de Servicios Públicos de Santander ESANT SA ESP |  |  |  |  | Empresa de Servicios Públicos de Málaga ESP |  |  |  |  | Empresa de Servicios Públicos de Málaga ESP | [5 empty] | Empresa de Servicios Públicos de Acueducto, Alcantarillado y Aseo de Mogotes - ESPAMOGOTES SA ESP | [5 empty] | Empresa de Servicios Públicos de Acueducto, Alcantarillado y Aseo de Mogotes - ESPAMOGOTES SA ESP |  |  |  |  | Empresa de Servicios Públicos Domiciliarios del Municipio de Molagavita |  |  |  |  | Empresa de Servicios Públicos Domiciliarios del Municipio de Molagavita |  |  |  |  | Empresa de Servicios Públicos de Acueducto, Alcantarillado y Aseo de Ocamonte - ESPOCAM SA |  |  |  |  | Empresa de Servicios Públicos de Acueducto, Alcantarillado y Aseo de Ocamonte - ESPOCAM SA |  |  |  |  | Oibana de Servicios Públicos - OIBANA EICE ESP |  |  |  |  | Oibana de Servicios Públicos - OIBANA EICE ESP | [14 empty] | Empresa de Servicios Publicos de La Palmeña SAS ESP |  |  |  |  | Empresa de Servicios Publicos de La Palmeña SAS ESP | [26 empty] | Empresa de Servicios públicos Domiciliarios de Puente Nacional - ACUAPUENTE SA ESP |  |  |  |  | Empresa de Servicios públicos Domiciliarios de Puente Nacional - ACUAPUENTE SA ESP |  |  |  |  | Empresa de Servicios Públicos de Puerto Parra - EMSEPAR ESP. SA |  |  |  |  | Empresa de Servicios Públicos de Puerto Parra - EMSEPAR ESP. SA |  |  |  |  | Aguas de Puerto Wilches SAS ESP |  |  |  |  | Aguas de Puerto Wilches SAS ESP |  |  |  |  | Empresa Municipal de Acueducto, Alcantarillado y Saneamiento Básico de Sábana de Torres ESPUSATO EICE ESP |  |  |  |  | Empresa Municipal de Acueducto, Alcantarillado y Saneamiento Básico de Sábana de Torres ESPUSATO EICE ESP | [5 empty] | Unidad de Servicios Públicos de San Andrés | [5 empty] | Unidad de Servicios Públicos de San Andrés | [15 empty] | Empresa de Acueducto, Alcantarillado y Aseo de San Gil - ACUASAN EICE ESP | [5 empty] | Empresa de Acueducto, Alcantarillado y Aseo de San Gil - ACUASAN EICE ESP | [17 empty] | Administración Pública Cooperativa de Servicios Públicos de San Vicente de Chucurí "APC Manatiales de Chucurí" | [5 empty] | Administración Pública Cooperativa de Servicios Públicos de San Vicente de Chucurí "APC Manatiales de Chucurí" |  |  |  |  | Administración Publica Cooperativa del municipio de Simacota - SIMSACOOP APC |  |  |  |  | Administración Publica Cooperativa del municipio de Simacota - SIMSACOOP APC |  |  |  |  | Empresa de Servicios Públicos de Acueducto, Alcantarillado y Aseo de Suaita - SUAITANA de Servicios Públicos SA ESP |  |  |  |  | Empresa de Servicios Públicos de Acueducto, Alcantarillado y Aseo de Suaita - SUAITANA de Servicios Públicos SA ESP |  |  |  |  | Empresa de Servicios Públicos del municipio del Valle de San José - ESVALLE SA ESP |  |  |  |  | Empresa de Servicios Públicos del municipio del Valle de San José - ESVALLE SA ESP |  |  |  |  | Empresa Municipial de Servicios Públicos de Vélez - EMPREVEL ESP |  |  |  |  | Empresa Municipial de Servicios Públicos de Vélez - EMPREVEL ESP
Monitoreo realizado mayo de 2016 |  |  |  |  | Monitoreo realizado mayo de 2016 | [5 empty] | Autodeclaración |  |  |  |  | Autodeclaración | [5 empty] | Monitoreo realizado julio de 2015 |  |  |  |  | Monitoreo realizado julio de 2015 | [6 empty] | Monitoreo verificación CAS - Diciembre de 2017 | [5 empty] | Monitoreo verificación CAS - Diciembre de 2017 | [5 empty] | Monitoreo realizado el 5 de noviembre de 2014 |  |  |  |  | Monitoreo realizado el 5 de noviembre de 2014 | [5 empty] | Monitoreo realizado julio de 2015 - PSMV |  |  |  |  | Monitoreo realizado julio de 2015 - PSMV | [5 empty] | Monitoreo realizado noviembre de 2016 |  |  |  |  | Monitoreo realizado noviembre de 2016 | [5 empty] | Autodeclaración agosto de 2009 |  |  |  |  | Autodeclaración agosto de 2009 | [6 empty] | Monitoreo verificación CAS - Enero de 2018 | [5 empty] | Monitoreo verificación CAS - Enero de 2018 | [5 empty] | Monitoreo realizado julio de 2014 - PSMV |  |  |  |  | Monitoreo realizado julio de 2014 - PSMV | [6 empty] | Monitoreo verificación CAS - Enero de 2018 | [5 empty] | Monitoreo verificación CAS - Enero de 2018 | [6 empty] | Monitoreo realizado noviembre de 2016 | [5 empty] | Monitoreo realizado noviembre de 2016 | [5 empty] | Monitoreo realizado julio de 2017 |  |  |  |  | Monitoreo realizado julio de 2017 | [5 empty] | Autodeclaración juliode 2009 |  |  |  |  | Autodeclaración juliode 2009 | [6 empty] | Monitoreo realizado 16 y 17 diciembre de 2016 | [5 empty] | Monitoreo realizado 16 y 17 diciembre de 2016 | [5 empty] | Monitoreo realizado julio de 2014 - PSMV | [5 empty] | Monitoreo realizado junio de 2017 - PSMV |  |  |  |  | Monitoreo realizado mayo de 2015 | [5 empty] | Monitoreo realizado diciembre de 2016 |  |  |  |  | Moniotreo realizado noviembre de 2016 |  |  |  |  | Moniotreo realizado noviembre de 2016 | [5 empty] | Monitoreo realizado diciembre de 2013 |  |  |  |  | Monitoreo realizado diciembre de 2013 | [6 empty] | Monitoreo realizado marzo de 2018 | [5 empty] | Monitoreo realizado marzo de 2018 | [5 empty] | Monitoreo realizado el 5 y 6 de septiembre de 2013 |  |  |  |  | Monitoreo realizado el 5 y 6 de septiembre de 2013 | [5 empty] | Monitoreo realizado 27 agosto de 2016 | [5 empty] | Monitoreo realizado junio de 2017 - PSMV | [5 empty] | Monitoreo realizado junio de 2017 - PSMV | [5 empty] | Autodeclaración 2017 |  |  |  |  | Monitoreo realizado mayo de 2017 | [5 empty] | Monitoreo realizado mayo de 2017 | [5 empty] | Monitoreo realizado diciembre de 2008 |  |  |  |  | Monitoreo realizado 10 y 11 septiembre de 2014 |  |  |  |  | Monitoreo realizado 10 y 11 septiembre de 2014 | [5 empty] | Monitoreo realizado noviembre de 2016 |  |  |  |  | Monitoreo realizado noviembre de 2016 | [5 empty] | Monitoreo realizado noviembre de 2016 |  |  |  |  | Monitoreo realizado noviembre de 2016 | [6 empty] | Monitoreo realizado 26 diciembre de 2016 | [5 empty] | Monitoreo realizado 26 diciembre de 2016 | [5 empty] | Monitoreo realizado junio de 2017 |  |  |  |  | Monitoreo realizado junio de 2017 | [5 empty] | Autodeclaración julio de 2009 |  |  |  |  | Autodeclaración julio de 2009 | [5 empty] | Monitoreo realizado julio de 2014 - PSMV |  |  |  |  | Monitoreo realizado julio de 2014 - PSMV | [5 empty] | Monitoreo realizado abril de 2012 | [5 empty] | Monitoreo realizado noviembre de 2016 - PSMV |  |  |  |  | Monitoreo realizado 28 y 29 de noviembre de 2016 |  |  |  |  | Monitoreo realizado 28 y 29 de noviembre de 2016 | [5 empty] | Monitoreo realizado 11 de mayo de 2015 |  |  |  |  | Monitoreo realizado 11 de mayo de 2015 | [5 empty] | Monitoreo realizado diciembre de 2014 |  |  |  |  | Monitoreo realizado diciembre de 2014 |  |  |  |  | Monitoreo realizado diciembre de 2014 |  |  |  |  | Monitoreo realizado diciembre de 2014 | [5 empty] | Verificación CAS febrero de 2018 | [5 empty] | Verificación CAS febrero de 2018 | [5 empty] | Verificación CAS febrero de 2018 | [5 empty] | Verificación CAS febrero de 2018 |  |  |  |  | Monitoreo realizado julio de 2014 - PSMV |  |  |  |  | Monitoreo realizado julio de 2014 - PSMV |  |  |  |  | Autodeclaración febrero de 2011 | [5 empty] | Muestreo diciembre de 2010 | [5 empty] | Muestreo diciembre de 2010 |  |  |  |  | Monitoreo realizado abril de 2017 - Actualización PSMV |  |  |  |  | Monitoreo realizado abril de 2017 - Actualización PSMV | [5 empty] | Monitoreo realizadoel 5 de diciembre de 2017 - Actualización PSMV | [5 empty] | Monitoreo realizadoel 5 de diciembre de 2017 - Actualización PSMV |  |  |  |  | Monitoreo realizado abril de 2010 |  |  |  |  | Monitoreo realizado abril de 2010 |  |  |  |  | Monitoreo realizado julio de 2015 |  |  |  |  | Monitoreo realizado julio de 2015 |  |  |  |  | Monitoreo realizado el 27 y 28 de mayo de 2015 |  |  |  |  | Monitoreo realizado el 27 y 28 de mayo de 2015 |  |  |  |  | Monitoreo realizado el 16 y 17 de noviembre de 2016 |  |  |  |  | Monitoreo realizado el 16 y 17 de noviembre de 2016 |  |  |  |  | Monitoreo realizado noviembre de 2017 |  |  |  |  | Monitoreo realizado noviembre de 2017 |  |  |  |  | Monitoreo realizado noviembre de 2016 |  |  |  |  | Monitoreo realizado noviembre de 2016 | [5 empty] | Monitoreo realizado julio de 2017 | [5 empty] | Monitoreo realizado julio de 2017 |  |  |  |  | Monitoreo realizado 23 de octubre de 2013 |  |  |  |  | Monitoreo realizado 23 de octubre de 2013 |  |  |  |  | Monitoreo realizado agosto de 2017 |  |  |  |  | Monitoreo realizado agosto de 2017 |  |  |  |  | Monitoreo realizado 4 de febrero de 2011 |  |  |  |  | Monitoreo realizado 4 de febrero de 2011 |  |  |  |  | Monitoreo realizado julio de 2014 PSMV |  |  |  |  | Monitoreo realizado julio de 2014 PSMV | [5 empty] | Monitoreo realizado junio de 2017 - Autodeclaración | [5 empty] | Monitoreo realizado junio de 2017 - Autodeclaración |  |  |  |  | Monitoreo realizado el 30 y 31 de mayo de 2017 |  |  |  |  | Monitoreo realizado el 30 y 31 de mayo de 2017 | [5 empty] | Monitoreo realizado el 7 de marzo de 2017 - Actualización PSMV | [5 empty] | Monitoreo realizado el 7 de marzo de 2017 - Actualización PSMV | [5 empty] | Monitoreo realizado marzo de 2017 - Actualización PSMV | [5 empty] | Monitoreo realizado marzo de 2017 - Actualización PSMV | [5 empty] | Monitoreo realizado julio de 2015 - PSMV | [5 empty] | Monitoreo realizado julio de 2015 - PSMV |  |  |  |  | Monitoreo realizado octubre de 2012 |  |  |  |  | Monitoreo realizado octubre de 2012 |  |  |  |  | Monitoreo realizado el 29 y 30 de abril de 2015 |  |  |  |  | Monitoreo realizado el 29 y 30 de abril de 2015 |  |  |  |  | Monitoreo realizado octubre de 2016 |  |  |  |  | Monitoreo realizado octubre de 2016 |  |  |  |  | Monitoreo realizado el 6 y 7 de abril de 2013 |  |  |  |  | Monitoreo realizado el 6 y 7 de abril de 2013 |  |  |  |  | Monitoreo realizado el 13 y 14 de julio de 2012 |  |  |  |  | Monitoreo realizado el 13 y 14 de julio de 2012 |  |  |  |  | Autodeclaración agosto de 2010 |  |  |  |  | Autodeclaración agosto de 2010
Resultados caracterización |  |  |  |  | Resultados caracterización | [5 empty] | Resultados caracterización |  |  |  |  | Resultados caracterización | [5 empty] | Resultados caracterización |  |  |  |  | Resultados caracterización | [6 empty] | Resultados caracterización | [5 empty] | Resultados caracterización | [5 empty] | Resultados caracterización |  |  |  |  | Resultados caracterización | [5 empty] | Resultados caracterización |  |  |  |  | Resultados caracterización | [5 empty] | Resultados caracterización |  |  |  |  | Resultados caracterización | [5 empty] | Resultados caracterización |  |  |  |  | Resultados caracterización | [6 empty] | Resultados caracterización | [5 empty] | Resultados caracterización | [5 empty] | Resultados caracterización |  |  |  |  | Resultados caracterización | [6 empty] | Resultados caracterización | [5 empty] | Resultados caracterización | [6 empty] | Resultados caracterización | [5 empty] | Resultados caracterización | [5 empty] | Resultados caracterización |  |  |  |  | Resultados caracterización | [5 empty] | Resultados caracterización |  |  |  |  | Resultados caracterización | [6 empty] | Resultados caracterización | [5 empty] | Resultados caracterización | [5 empty] | Resultados caracterización | [5 empty] | Resultados caracterización |  |  |  |  | Resultados caracterización | [5 empty] | Resultados caracterización |  |  |  |  | Resultados caracterización |  |  |  |  | Resultados caracterización | [5 empty] | Resultados caracterización |  |  |  |  | Resultados caracterización | [6 empty] | Resultados caracterización | [5 empty] | Resultados caracterización | [5 empty] | Resultados caracterización |  |  |  |  | Resultados caracterización | [5 empty] | Resultados caracterización | [5 empty] | Resultados caracterización | [5 empty] | Resultados caracterización | [5 empty] | Resultados caracterización |  |  |  |  | Resultados caracterización | [5 empty] | Resultados caracterización | [5 empty] | Resultados caracterización |  |  |  |  | Resultados caracterización |  |  |  |  | Resultados caracterización | [5 empty] | Resultados caracterización |  |  |  |  | Resultados caracterización | [5 empty] | Resultados caracterización |  |  |  |  | Resultados caracterización | [6 empty] | Resultados caracterización | [5 empty] | Resultados caracterización | [5 empty] | Resultados caracterización |  |  |  |  | Resultados caracterización | [5 empty] | Resultados caracterización |  |  |  |  | Resultados caracterización | [5 empty] | Resultados caracterización |  |  |  |  | Resultados caracterización | [5 empty] | Resultados caracterización | [5 empty] | Resultados caracterización |  |  |  |  | Resultados caracterización |  |  |  |  | Resultados caracterización | [5 empty] | Resultados caracterización |  |  |  |  | Resultados caracterización | [5 empty] | Resultados caracterización |  |  |  |  | Resultados caracterización |  |  |  |  | Resultados caracterización |  |  |  |  | Resultados caracterización | [5 empty] | Resultados caracterización | [5 empty] | Resultados caracterización | [5 empty] | Resultados caracterización | [5 empty] | Resultados caracterización |  |  |  |  | Resultados caracterización |  |  |  |  | Resultados caracterización |  |  |  |  | Resultados caracterización | [5 empty] | Resultados caracterización | [5 empty] | Resultados caracterización |  |  |  |  | Resultados caracterización |  |  |  |  | Resultados caracterización | [5 empty] | Resultados caracterización | [5 empty] | Resultados caracterización |  |  |  |  | Resultados caracterización |  |  |  |  | Resultados caracterización |  |  |  |  | Resultados caracterización |  |  |  |  | Resultados caracterización |  |  |  |  | Resultados caracterización |  |  |  |  | Resultados caracterización |  |  |  |  | Resultados caracterización |  |  |  |  | Resultados caracterización |  |  |  |  | Resultados caracterización |  |  |  |  | Resultados caracterización |  |  |  |  | Resultados caracterización |  |  |  |  | Resultados caracterización | [5 empty] | Resultados caracterización | [5 empty] | Resultados caracterización |  |  |  |  | Resultados caracterización |  |  |  |  | Resultados caracterización |  |  |  |  | Resultados caracterización |  |  |  |  | Resultados caracterización |  |  |  |  | Resultados caracterización |  |  |  |  | Resultados caracterización |  |  |  |  | Resultados caracterización |  |  |  |  | Resultados caracterización | [5 empty] | Resultados caracterización | [5 empty] | Resultados caracterización |  |  |  |  | Resultados caracterización |  |  |  |  | Resultados caracterización | [5 empty] | Resultados caracterización | [5 empty] | Resultados caracterización | [5 empty] | Resultados caracterización | [5 empty] | Resultados caracterización | [5 empty] | Resultados caracterización | [5 empty] | Resultados caracterización |  |  |  |  | Resultados caracterización |  |  |  |  | Resultados caracterización |  |  |  |  | Resultados caracterización |  |  |  |  | Resultados caracterización |  |  |  |  | Resultados caracterización |  |  |  |  | Resultados caracterización |  |  |  |  | Resultados caracterización |  |  |  |  | Resultados caracterización |  |  |  |  | Resultados caracterización |  |  |  |  | Resultados caracterización |  |  |  |  | Resultados caracterización |  |  |  |  | Resultados caracterización
Punto / Vertimiento |  | Caudal (L/s) | SST (mg/L) | DBO5 (mg/L) | Punto / Vertimiento |  | Caudal (L/s) | SST (mg/L) | DBO5 (mg/L) |  | Punto / Vertimiento |  | Caudal (L/s) | SST (mg/L) | DBO5 (mg/L) | Punto / Vertimiento |  | Caudal (L/s) | SST (mg/L) | DBO5 (mg/L) |  | Punto / Vertimiento |  | Caudal (L/s) | SST (mg/L) | DBO5 (mg/L) | Punto / Vertimiento |  | Caudal (L/s) | SST (mg/L) | DBO5 (mg/L) |  |  | Punto / Vertimiento |  | Caudal (L/s) | SST (mg/L) | DBO5 (mg/L) |  | Punto / Vertimiento |  | Caudal (L/s) | SST (mg/L) | DBO5 (mg/L) |  | Punto / Vertimiento |  | Caudal (L/s) | SST (mg/L) | DBO5 (mg/L) | Punto / Vertimiento |  | Caudal (L/s) | SST (mg/L) | DBO5 (mg/L) |  | Punto / Vertimiento |  | Caudal (L/s) | SST (mg/L) | DBO5 (mg/L) | Punto / Vertimiento |  | Caudal (L/s) | SST (mg/L) | DBO5 (mg/L) |  | Punto / Vertimiento |  | Caudal (L/s) | SST (mg/L) | DBO5 (mg/L) | Punto / Vertimiento |  | Caudal (L/s) | SST (mg/L) | DBO5 (mg/L) |  | Punto / Vertimiento |  | Caudal (L/s) | SST (mg/L) | DBO5 (mg/L) | Punto / Vertimiento |  | Caudal (L/s) | SST (mg/L) | DBO5 (mg/L) |  |  | Punto / Vertimiento |  | Caudal (L/s) | SST (mg/L) | DBO5 (mg/L) |  | Punto / Vertimiento |  | Caudal (L/s) | SST (mg/L) | DBO5 (mg/L) |  | Punto / Vertimiento |  | Caudal (L/s) | SST (mg/L) | DBO5 (mg/L) | Punto / Vertimiento |  | Caudal (L/s) | SST (mg/L) | DBO5 (mg/L) |  |  | Punto / Vertimiento |  | Caudal (L/s) | SST (mg/L) | DBO5 (mg/L) |  | Punto / Vertimiento |  | Caudal (L/s) | SST (mg/L) | DBO5 (mg/L) |  |  | Punto / Vertimiento |  | Caudal (L/s) | SST (mg/L) | DBO5 (mg/L) |  | Punto / Vertimiento |  | Caudal (L/s) | SST (mg/L) | DBO5 (mg/L) |  | Punto / Vertimiento |  | Caudal (L/s) | SST (mg/L) | DBO5 (mg/L) | Punto / Vertimiento |  | Caudal (L/s) | SST (mg/L) | DBO5 (mg/L) |  | Punto / Vertimiento |  | Caudal (L/s) | SST (mg/L) | DBO5 (mg/L) | Punto / Vertimiento |  | Caudal (L/s) | SST (mg/L) | DBO5 (mg/L) |  |  | Punto / Vertimiento |  | Caudal (L/s) | SST (mg/L) | DBO5 (mg/L) |  | Punto / Vertimiento |  | Caudal (L/s) | SST (mg/L) | DBO5 (mg/L) |  | Punto / Vertimiento |  | Caudal (L/s) | SST (mg/L) | DBO5 (mg/L) |  | Punto / Vertimiento |  | Caudal (L/s) | SST (mg/L) | DBO5 (mg/L) | Punto / Vertimiento |  | Caudal (L/s) | SST (mg/L) | DBO5 (mg/L) |  | Punto / Vertimiento |  | Caudal (L/s) | SST (mg/L) | DBO5 (mg/L) | Punto / Vertimiento |  | Caudal (L/s) | SST (mg/L) | DBO5 (mg/L) | Punto / Vertimiento |  | Caudal (L/s) | SST (mg/L) | DBO5 (mg/L) |  | Punto / Vertimiento |  | Caudal (L/s) | SST (mg/L) | DBO5 (mg/L) | Punto / Vertimiento |  | Caudal (L/s) | SST (mg/L) | DBO5 (mg/L) |  |  | Punto / Vertimiento |  | Caudal (L/s) | SST (mg/L) | DBO5 (mg/L) |  | Punto / Vertimiento |  | Caudal (L/s) | SST (mg/L) | DBO5 (mg/L) |  | Punto / Vertimiento |  | Caudal (L/s) | SST (mg/L) | DBO5 (mg/L) | Punto / Vertimiento |  | Caudal (L/s) | SST (mg/L) | DBO5 (mg/L) |  | Punto / Vertimiento |  | Caudal (L/s) | SST (mg/L) | DBO5 (mg/L) |  | Punto / Vertimiento |  | Caudal (L/s) | SST (mg/L) | DBO5 (mg/L) |  | Punto / Vertimiento |  | Caudal (L/s) | SST (mg/L) | DBO5 (mg/L) |  | Punto / Vertimiento |  | Caudal (L/s) | SST (mg/L) | DBO5 (mg/L) | Punto / Vertimiento |  | Caudal (L/s) | SST (mg/L) | DBO5 (mg/L) |  | Punto / Vertimiento |  | Caudal (L/s) | SST (mg/L) | DBO5 (mg/L) |  | Punto / Vertimiento |  | Caudal (L/s) | SST (mg/L) | DBO5 (mg/L) | Punto / Vertimiento |  | Caudal (L/s) | SST (mg/L) | DBO5 (mg/L) | Punto / Vertimiento |  | Caudal (L/s) | SST (mg/L) | DBO5 (mg/L) |  | Punto / Vertimiento |  | Caudal (L/s) | SST (mg/L) | DBO5 (mg/L) | Punto / Vertimiento |  | Caudal (L/s) | SST (mg/L) | DBO5 (mg/L) |  | Punto / Vertimiento |  | Caudal (L/s) | SST (mg/L) | DBO5 (mg/L) | Punto / Vertimiento |  | Caudal (L/s) | SST (mg/L) | DBO5 (mg/L) |  |  | Punto / Vertimiento |  | Caudal (L/s) | SST (mg/L) | DBO5 (mg/L) |  | Punto / Vertimiento |  | Caudal (L/s) | SST (mg/L) | DBO5 (mg/L) |  | Punto / Vertimiento |  | Caudal (L/s) | SST (mg/L) | DBO5 (mg/L) | Punto / Vertimiento |  | Caudal (L/s) | SST (mg/L) | DBO5 (mg/L) |  | Punto / Vertimiento |  | Caudal (L/s) | SST (mg/L) | DBO5 (mg/L) | Punto / Vertimiento |  | Caudal (L/s) | SST (mg/L) | DBO5 (mg/L) |  | Punto / Vertimiento |  | Caudal (L/s) | SST (mg/L) | DBO5 (mg/L) | Punto / Vertimiento |  | Caudal (L/s) | SST (mg/L) | DBO5 (mg/L) |  | Punto / Vertimiento |  | Caudal (L/s) | SST (mg/L) | DBO5 (mg/L) |  | Punto / Vertimiento |  | Caudal (L/s) | SST (mg/L) | DBO5 (mg/L) | Punto / Vertimiento |  | Caudal (L/s) | SST (mg/L) | DBO5 (mg/L) | Punto / Vertimiento |  | Caudal (L/s) | SST (mg/L) | DBO5 (mg/L) |  | Punto / Vertimiento |  | Caudal (L/s) | SST (mg/L) | DBO5 (mg/L) | Punto / Vertimiento |  | Caudal (L/s) | SST (mg/L) | DBO5 (mg/L) |  | Punto / Vertimiento |  | Caudal (L/s) | SST (mg/L) | DBO5 (mg/L) | Punto / Vertimiento |  | Caudal (L/s) | SST (mg/L) | DBO5 (mg/L) | Punto / Vertimiento |  | Caudal (L/s) | SST (mg/L) | DBO5 (mg/L) | Punto / Vertimiento |  | Caudal (L/s) | SST (mg/L) | DBO5 (mg/L) |  | Punto / Vertimiento |  | Caudal (L/s) | SST (mg/L) | DBO5 (mg/L) |  | Punto / Vertimiento |  | Caudal (L/s) | SST (mg/L) | DBO5 (mg/L) |  | Punto / Vertimiento |  | Caudal (L/s) | SST (mg/L) | DBO5 (mg/L) |  | Punto / Vertimiento |  | Caudal (L/s) | SST (mg/L) | DBO5 (mg/L) | Punto / Vertimiento |  | Caudal (L/s) | SST (mg/L) | DBO5 (mg/L) | Punto / Vertimiento |  | Caudal (L/s) | SST (mg/L) | DBO5 (mg/L) | Punto / Vertimiento |  | Caudal (L/s) | SST (mg/L) | DBO5 (mg/L) |  | Punto / Vertimiento |  | Caudal (L/s) | SST (mg/L) | DBO5 (mg/L) |  | Punto / Vertimiento |  | Caudal (L/s) | SST (mg/L) | DBO5 (mg/L) | Punto / Vertimiento |  | Caudal (L/s) | SST (mg/L) | DBO5 (mg/L) | Punto / Vertimiento |  | Caudal (L/s) | SST (mg/L) | DBO5 (mg/L) |  | Punto / Vertimiento |  | Caudal (L/s) | SST (mg/L) | DBO5 (mg/L) |  | Punto / Vertimiento |  | Caudal (L/s) | SST (mg/L) | DBO5 (mg/L) | Punto / Vertimiento |  | Caudal (L/s) | SST (mg/L) | DBO5 (mg/L) | Punto / Vertimiento |  | Caudal (L/s) | SST (mg/L) | DBO5 (mg/L) | Punto / Vertimiento |  | Caudal (L/s) | SST (mg/L) | DBO5 (mg/L) | Punto / Vertimiento |  | Caudal (L/s) | SST (mg/L) | DBO5 (mg/L) | Punto / Vertimiento |  | Caudal (L/s) | SST (mg/L) | DBO5 (mg/L) | Punto / Vertimiento |  | Caudal (L/s) | SST (mg/L) | DBO5 (mg/L) | Punto / Vertimiento |  | Caudal (L/s) | SST (mg/L) | DBO5 (mg/L) | Punto / Vertimiento |  | Caudal (L/s) | SST (mg/L) | DBO5 (mg/L) | Punto / Vertimiento |  | Caudal (L/s) | SST (mg/L) | DBO5 (mg/L) | Punto / Vertimiento |  | Caudal (L/s) | SST (mg/L) | DBO5 (mg/L) | Punto / Vertimiento |  | Caudal (L/s) | SST (mg/L) | DBO5 (mg/L) | Punto / Vertimiento |  | Caudal (L/s) | SST (mg/L) | DBO5 (mg/L) |  | Punto / Vertimiento |  | Caudal (L/s) | SST (mg/L) | DBO5 (mg/L) |  | Punto / Vertimiento |  | Caudal (L/s) | SST (mg/L) | DBO5 (mg/L) | Punto / Vertimiento |  | Caudal (L/s) | SST (mg/L) | DBO5 (mg/L) | Punto / Vertimiento |  | Caudal (L/s) | SST (mg/L) | DBO5 (mg/L) | Punto / Vertimiento |  | Caudal (L/s) | SST (mg/L) | DBO5 (mg/L) | Punto / Vertimiento |  | Caudal (L/s) | SST (mg/L) | DBO5 (mg/L) | Punto / Vertimiento |  | Caudal (L/s) | SST (mg/L) | DBO5 (mg/L) | Punto / Vertimiento |  | Caudal (L/s) | SST (mg/L) | DBO5 (mg/L) | Punto / Vertimiento |  | Caudal (L/s) | SST (mg/L) | DBO5 (mg/L) | Punto / Vertimiento |  | Caudal (L/s) | SST (mg/L) | DBO5 (mg/L) |  | Punto / Vertimiento |  | Caudal (L/s) | SST (mg/L) | DBO5 (mg/L) |  | Punto / Vertimiento |  | Caudal (L/s) | SST (mg/L) | DBO5 (mg/L) | Punto / Vertimiento |  | Caudal (L/s) | SST (mg/L) | DBO5 (mg/L) | Punto / Vertimiento |  | Caudal (L/s) | SST (mg/L) | DBO5 (mg/L) |  | Punto / Vertimiento |  | Caudal (L/s) | SST (mg/L) | DBO5 (mg/L) |  | Punto / Vertimiento |  | Caudal (L/s) | SST (mg/L) | DBO5 (mg/L) |  | Punto / Vertimiento |  | Caudal (L/s) | SST (mg/L) | DBO5 (mg/L) |  | Punto / Vertimiento |  | Caudal (L/s) | SST (mg/L) | DBO5 (mg/L) |  | Punto / Vertimiento |  | Caudal (L/s) | SST (mg/L) | DBO5 (mg/L) |  | Punto / Vertimiento |  | Caudal (L/s) | SST (mg/L) | DBO5 (mg/L) | Punto / Vertimiento |  | Caudal (L/s) | SST (mg/L) | DBO5 (mg/L) | Punto / Vertimiento |  | Caudal (L/s) | SST (mg/L) | DBO5 (mg/L) | Punto / Vertimiento |  | Caudal (L/s) | SST (mg/L) | DBO5 (mg/L) | Punto / Vertimiento |  | Caudal (L/s) | SST (mg/L) | DBO5 (mg/L) | Punto / Vertimiento |  | Caudal (L/s) | SST (mg/L) | DBO5 (mg/L) | Punto / Vertimiento |  | Caudal (L/s) | SST (mg/L) | DBO5 (mg/L) | Punto / Vertimiento |  | Caudal (L/s) | SST (mg/L) | DBO5 (mg/L) | Punto / Vertimiento |  | Caudal (L/s) | SST (mg/L) | DBO5 (mg/L) | Punto / Vertimiento |  | Caudal (L/s) | SST (mg/L) | DBO5 (mg/L) | Punto / Vertimiento |  | Caudal (L/s) | SST (mg/L) | DBO5 (mg/L) | Punto / Vertimiento |  | Caudal (L/s) | SST (mg/L) | DBO5 (mg/L) | Punto / Vertimiento |  | Caudal (L/s) | SST (mg/L) | DBO5 (mg/L)
Vertimiento Sector Centro |  | 0.55 | 99.1 | 180 | Vertimiento Sector Centro |  | 0.55 | 90 | 90 |  | Vertimiento No. 1 |  | 1.613 | 92.7 | 127.7 | Vertimiento No. 1 |  | 1.613 | 90 | 90 |  | Quebrada Leticia |  | 3.11 | 65.6 | 48.4 | Quebrada Leticia |  | 3.11 | 65.6 | 48.4 |  |  | PTAR Instituto del Comercio |  | 0.14333 | 34.8837 | 154.6977 |  | PTAR Instituto del Comercio |  | 0.14333 | 34.8837 | 90 |  | Principal |  | 3.11 | 158.67 | 434.67 | Principal |  | 3.11 | 90 | 90 |  | Vertimiento 1 |  | 0.085 | 15.833 | 27.843 | Vertimiento 1 |  | 0.085 | 15.833 | 27.843 |  | Los Papagayos |  | 2.89 | 224.7 | 241.7 | Los Papagayos |  | 2.89 | 90 | 90 |  | Principal |  | 0.325 | 153 | 403.33 | Principal |  | 0.325 | 90 | 90 |  |  | La Palmera |  | 0.1 | 293.3 | 428.3 |  | La Palmera |  | 0.1 | 90 | 90 |  | Vertimiento No. 1. Final Carrera 3 |  | 2.841 | 85.27 | 120.9 | Vertimiento No. 1. Final Carrera 3 |  | 2.841 | 85.27 | 90 |  |  | Puente Olaya Herrra |  | 0.030533 | 236.9629 | 304.191 |  | Puente Olaya Herrra |  | 0.030533 | 90 | 90 |  |  | La Tenería |  | 0.202 | 216 | 810 |  | La Tenería |  | 0.202 | 90 | 90 |  | Principal |  | 3.9833 | 75.1184 | 112.0937 | Principal |  | 3.9833 | 75.1184 | 90 |  | El Guamo |  | 2.8 | 154.33 | 153 | El Guamo |  | 2.8 | 90 | 90 |  |  | Villa Hernandez |  | 0.49667 | 55.9812 | 161.698 |  | Villa Hernandez |  | 0.49667 | 55.9812 | 90 |  | Carrera 5 Barrio Cementerio |  | 18.37 | 85.3 | 92.37 |  | Carrera 5 Barrio Cementerio |  | 30.7233 | 90 | 24.5585 | Vertimiento PTAR |  | 3.051 | 177.93 | 223.33 |  | Vertimiento |  | 5.6398 | 43.7774 | 35.3035 | Quebrada La Renta |  | 5.76 | 29.8 | 60.33 | Quebrada La Renta |  | 5.76 | 29.8 | 60.33 |  | PTAR Coromoro |  | 2.19 | 13.4 | 113 | PTAR Coromoro |  | 2.19 | 13.4 | 90 |  |  | PTAR |  | 12.775 | 65.4234 | 213.88 |  | PTAR |  | 12.775 | 65.4234 | 90 |  | Quebrada Oponcito |  | 7.77 | 213.33 | 196.67 | Quebrada Oponcito |  | 7.77 | 90 | 90 |  | Quebrada La Zarza |  | 1.11 | 65.3 | 72.9 |  | Vertimiento 1, La Zarza |  | 4.4867 | 38.3895 | 35.0769 |  | Vertimiento 1, La Zarza |  | 4.4867 | 38.3895 | 35.0769 |  | Quebrada Guayacana - ZONA INDUSTRIAL |  | 34.15 | 96.3333 | 230 | PTAR |  | 1.83 | 35.5 | 66.2 |  | PTAR |  | 1.83 | 35.5 | 66.2 |  | PTAR |  | 4.625 | 21.5856 | 9.8555 | Santa Cruz |  | 0.78 | 179.67 | 296 | Santa Cruz |  | 0.78 | 90 | 90 |  | Chitaraque Matadero |  | 0.12 | 230.67 | 423.33 | Chitaraque Matadero |  | 0.12 | 90 | 90 |  | PTAR |  | 7.82 | 38 | 66.9 | PTAR |  | 7.82 | 38 | 66.9 |  |  | Puente La Empalizada |  | 0.824 | 29.3375 | 23.911 |  | Puente La Empalizada |  | 0.824 | 29.3375 | 23.911 |  | San Martín - Hospital |  | 0.25 | 451 | 162 | San Martín - Hospital |  | 0.25 | 90 | 90 |  | Caño Largo |  | 2.5 | 147.33 | 131.67 | Caño Largo |  | 2.5 | 90 | 90 |  | Principal |  | 3.28 | 197.67 | 350.67 | Principal |  | 3.28 | 90 | 90 |  | La Portada |  | 0.19 | 231.5 | 356.5 |  | Falla Geológica |  | 1.65 | 416.5939 | 166.7273 | PTAR |  | 3.1 | 69.43 | 36.7 | PTAR |  | 3.1 | 69.43 | 36.7 |  | Macual |  | 1.11 | 85.6 | 149 | Macual |  | 1.11 | 85.6 | 90 |  | Vertimiento 1. Chico |  | 0.99 | 184.63 | 164.63 | Vertimiento 1. Chico |  | 0.99 | 90 | 90 | Matadero, Centro Poblado La Quitaz |  | 0.43 | 87.43 | 74.3 | Matadero, Centro Poblado La Quitaz |  | 0.43 | 87.43 | 74.3 |  | Box Coulvert |  | 17.0833 | 149.0833 | 138.4248 |  | Box Coulvert |  | 17.0833 | 90 | 90 |  | Centro Poblado Jordán 1 |  | 0.066333 | 283.6774 | 452.2025 |  | Centro Poblado Jordán 1 |  | 0.066333 | 90 | 90 | Gregorio Hernández |  | 0.435 | 216.33 | 379.33 | Gregorio Hernández |  | 0.435 | 90 | 90 | PTAR |  | 2.353 | 148 | 149.5 |  | PTAR |  | 2.353 | 118.4841 | 150.8514 |  | PTAR |  | 2.353 | 90 | 90 | Agua Blanca |  | 29.3 | 128.3 | 183.3 | Agua Blanca |  | 29.3 | 90 | 90 |  | Vertimiento PTAR |  | 7.3667 | 38.0794 | 132.8138 |  | Vertimiento PTAR |  | 7.3667 | 38.0794 | 90 | Principal |  | 4.82 | 117.3 | 120.3 | Principal |  | 4.82 | 90 | 90 | PTAR |  | 2.29 | 77.5 | 72 | PTAR |  | 2.29 | 77.5 | 72 | Principal |  | 1.83 | 99.1 | 180 | Principal |  | 1.83 | 90 | 90 | PTAR |  | 1.504 | 61.4 | 339.7 | PTAR |  | 1.504 | 61.4 | 90 | PTAR |  | 1.17 | 70.3 | 44.1 | PTAR |  | 1.17 | 70.3 | 44.1 | PTAR |  | 0.69 | 92.33 | 159.66 | PTAR |  | 0.69 | 90 | 90 |  | Tanque Biodigestor 1, zona sur |  | 4.1177 | 237.9442 | 203.957 |  | Tanque Biodigestor 1, zona sur |  | 4.1177 | 90 | 90 | Principal |  | 2.91 | 157 | 133.67 | Principal |  | 2.91 | 90 | 90 | La Cumbre |  | 5.18 | 203 | 139 | La Cumbre |  | 5.18 | 90 | 90 | Principal |  | 25.37 | 147.33 | 134 | Principal |  | 25.37 | 90 | 90 | Comuneros - Caño Negro |  | 17.413 | 181 | 224.33 | Comuneros - Caño Negro |  | 17.413 | 90 | 90 |  | La Cuneta |  | 6.43 | 172 | 193.3333 |  | La Cuneta |  | 6.43 | 90 | 90 | Principal - Centro |  | 0.55 | 99.1 | 309 | Principal - Centro |  | 0.55 | 90 | 90 |  | Paso Libertador |  | 0.55747 | 90.3136 | 167.2454 |  | Paso Libertador |  | 0.55747 | 90 | 90 |  | PTAR |  | 3.43 | 26.0622 | 50.4665 |  | PTAR |  | 3.43 | 26.0622 | 50.4665 |  | Vertimiento No.1. Santa Ana |  | 1.1758 | 179.8887 | 298.5627 |  | Vertimiento No.1. Santa Ana |  | 1.1758 | 90 | 90 | Puente Perros |  | 1.69 | 97.33 | 140 | Puente Perros |  | 1.69 | 90 | 90 | Principal Machivita |  | 1.11 | 114 | 141 | Principal Machivita |  | 1.11 | 90 | 90 | PTAR |  | 2.86 | 18.8 | 75.2 | PTAR |  | 2.86 | 18.8 | 75.2 | Quebrada Palenque 1 |  | 2.7 | 141.67 | 102.33 | Quebrada Palenque 1 |  | 2.7 | 90 | 90 | Quebrada Las Burras |  | 3.55 | 166.9 | 266 | Quebrada Las Burras |  | 3.55 | 90 | 90 | La Uchuvala |  | 5.42 | 101.5 | 138 | La Uchuvala |  | 5.42 | 90 | 90
[11 empty] | Vertimiento No. 2 |  | 0.746 | 117.8 | 129.33 | Vertimiento No. 2 |  | 0.746 | 90 | 90 |  | Quebrada Las Vegas |  | 3.028 | 65.6 | 47.3 | Quebrada Las Vegas |  | 3.028 | 65.6 | 47.3 |  |  | Los Niños 1 |  | 1.9033 | 152.2004 | 135.0634 |  | Los Niños 1 |  | 1.9033 | 90 | 90 | [12 empty] | Vertimiento 2 |  | 0.594 | 159.33 | 341.66 | Vertimiento 2 |  | 0.594 | 90 | 90 |  | Pozo Verde |  | 0.19 | 49 | 162.3 | Pozo Verde |  | 0.19 | 49 | 90 | [13 empty] | El Centro |  | 14.5833 | 13.0486 | 20.4217 |  | El Centro |  | 14.5833 | 13.0486 | 20.4217 |  | Vertimiento No. 2. Calle 1 con carrera 3 |  | 0.167 | 81.03 | 134.9 | Vertimiento No. 2. Calle 1 con carrera 3 |  | 0.167 | 81.03 | 90 |  |  | Barrio La Esmeralda 1 |  | 0.11137 | 125.6127 | 134.8821 |  | Barrio La Esmeralda 1 |  | 0.11137 | 90 | 90 |  |  | Quebrada La Simacota |  | 1.439 | 93.2251 | 185.5787 |  | Quebrada La Simacota |  | 1.439 | 90 | 90 | [24 empty] | El Bolsillo |  | 3.9167 | 48.2997 | 86.6747 |  | El Bolsillo |  | 3.9167 | 48.2997 | 86.6747 | [23 empty] | Quebrada La Sarna |  | 0.338 | 201.43 | 58.86 | Quebrada La Sarna |  | 0.338 | 90 | 58.86 |  | Cincelada |  | 0.49 | 42.33 | 25.83 | Cincelada |  | 0.49 | 42.33 | 25.83 | [25 empty] | Quebrada Los Lavaderos |  | 5.3 | 44.6 | 94.8 |  | Vertimiento 2, Los Lavaderos |  | 0.4965 | 68.6641 | 108.562 |  | Vertimiento 2, Los Lavaderos |  | 0.4965 | 68.6641 | 90 |  | Quebrada La Zancotea - Terminal |  | 1.53 | 29 | 120 | [17 empty] | Nuevo Oriente |  | 0.89 | 150.1 | 260.67 | Nuevo Oriente |  | 0.89 | 90 | 90 |  | La Romera |  | 1.12 | 213.67 | 251.33 | La Romera |  | 1.12 | 90 | 90 | [13 empty] | Cementerio |  | 1.9937 | 147.9529 | 134.0594 |  | Cementerio |  | 1.9937 | 90 | 90 |  | Barrio Jerusalen |  | 0.91 | 31.5 | 26.63 | Barrio Jerusalen |  | 0.91 | 31.5 | 26.63 | [23 empty] | Citi Guey Gas |  | 0.47 | 179 | 245 |  | Planta de Bombeo |  | 0.122 | 579.1148 | 347.8852 | [11 empty] | Tequendama |  | 3.33 | 312 | 275 | Tequendama |  | 3.33 | 90 | 90 |  | Vertimiento 2. Calle 6 con carrera 5 |  | 0.11 | 46.83 | 32.83 | Vertimiento 2. Calle 6 con carrera 5 |  | 0.11 | 46.83 | 32.83 | Colegio José Antonio Beltrán, CP La Quitaz |  | 0.08 | 406.67 | 247 | Colegio José Antonio Beltrán, CP La Quitaz |  | 0.08 | 90 | 90 |  | Santa Bárbara |  | 0.24833 | 472.5154 | 374.5039 |  | Santa Bárbara |  | 0.24833 | 90 | 90 |  | Centro Poblado Jordán 2 |  | 0.066567 | 324.4772 | 576.7807 |  | Centro Poblado Jordán 2 |  | 0.066567 | 90 | 90 | Paso 2 |  | 0.759 | 86.1 | 245 | Paso 2 |  | 0.759 | 86.1 | 90 | [17 empty] | Magnolia |  | 20.8 | 240.7 | 330 | Magnolia |  | 20.8 | 90 | 90 | [22 empty] | Corriente Las Piedras |  | 0.22 | 120.5 | 117 | Corriente Las Piedras |  | 0.22 | 90 | 90 | El Retiro |  | 0.61 | 67.3 | 152 | El Retiro |  | 0.61 | 67.3 | 90 | [31 empty] | Tanque Biodigestor 1, zona norte |  | 1.307 | 183.5624 | 218.5187 |  | Tanque Biodigestor 1, zona norte |  | 1.307 | 90 | 90 | [10 empty] | Barrio Ferrocarril |  | 0.58 | 168 | 133 | Barrio Ferrocarril |  | 0.58 | 90 | 90 | [10 empty] | Unidos - Quebrada La Puyana |  | 3.147 | 133.33 | 264.67 | Unidos - Quebrada La Puyana |  | 3.147 | 90 | 90 |  | Los Pinos | [5 empty] | Los Pinos | [15 empty] | Emisario Puente Gómez Silva |  | 61.5 | 224.3496 | 111.1271 |  | Emisario Puente Gómez Silva |  | 61.5 | 90 | 90 | [13 empty] | Vertimiento No.2. Jaime Ramírez |  | 0.19417 | 149.015 | 129.618 |  | Vertimiento No.2. Jaime Ramírez |  | 0.19417 | 90 | 90 | Primavera |  | 1.26 | 108 | 162 | Primavera |  | 1.26 | 90 | 90 | Machivita 2 |  | 0.12 | 98.4 | 136 | Machivita 2 |  | 0.12 | 90 | 90 | PTAR |  | 0.18 | 59 | 113 | PTAR |  | 0.18 | 59 | 90 | Quebrada Palenque 2 |  | 2.79 | 192.67 | 132.67 | Quebrada Palenque 2 |  | 2.79 | 90 | 90 | Quebrada La Carrizalena |  | 5.1 | 176 | 233.3 | Quebrada La Carrizalena |  | 5.1 | 90 | 90 | Lenguerke |  | 4.02 | 97 | 127 | Lenguerke |  | 4.02 | 90 | 90
[11 empty] | Vertimiento No. 3 |  | 1.11 | 90.6 | 99.87 | Vertimiento No. 3 |  | 1.11 | 90 | 90 | [13 empty] | Los Niños 2 |  | 18.2367 | 98.3477 | 107.7593 |  | Los Niños 2 |  | 18.2367 | 90 | 90 | [12 empty] | Vertimiento 3 |  | 0.427 | 233.33 | 367 | Vertimiento 3 |  | 0.427 | 90 | 90 | [24 empty] | Calle 5 |  | 1.8233 | 131.2559 | 190.2232 |  | Calle 5 |  | 1.8233 | 90 | 90 | [13 empty] | Quebrada Uchuata |  | 2.3744 | 43.9874 | 47.4465 |  | Quebrada Uchuata |  | 2.3744 | 43.9874 | 47.4465 |  |  | Barrio Oscar Martínez |  | 0.7985 | 346.1265 | 264.521 |  | Barrio Oscar Martínez |  | 0.7985 | 90 | 90 | [24 empty] | Antiguo Matadero |  | 0.12 | 29.4333 | 31.3167 |  | Antiguo Matadero |  | 0.12 | 29.4333 | 31.3167 | [87 empty] | Guayacana - Naranjito - MATADERO |  | 5.29 | 47 | 200 | [17 empty] | Loma de Velez |  | 0.89 | 5.7 | 2.87 | Loma de Velez |  | 0.89 | 5.7 | 2.87 |  | PTAR |  | 3.42 | 175.43 | 131.3 | PTAR |  | 3.42 | 90 | 90 | [13 empty] | Hospital |  | 1.7181 | 87.0846 | 60.8757 |  | Hospital |  | 1.7181 | 87.0846 | 60.8757 |  | Cementerio |  | 0.98 | 203 | 129 | Cementerio |  | 0.98 | 90 | 90 | [23 empty] | Piscina |  | 0.19 | 92.1 | 124.15 |  | Cementerio |  | 0.11 | 192.3636 | 82.2727 | [22 empty] | Vertimiento 3. Principal carrera 3 con calle 4 |  | 3.13 | 368.5 | 173.53 | Vertimiento 3. Principal carrera 3 con calle 4 |  | 3.13 | 90 | 90 | Centro Poblado El Rubí |  | 0.06 | 110.83 | 72.33 | Centro Poblado El Rubí |  | 0.06 | 90 | 90 |  | Centro Poblado Jordán 1 |  | 0.066333 | 283.6774 | 452.2025 |  | Centro Poblado Jordán 1 |  | 0.066333 | 90 | 90 |  | Centro Poblado Miralindo |  | 0.24667 | 134.2608 | 195.8486 |  | Centro Poblado Miralindo |  | 0.24667 | 90 | 90 | La Puentecita |  | 1.588 | 152.67 | 77 | La Puentecita |  | 1.588 | 90 | 77 | [17 empty] | Los Naranjitos |  | 0.75 | 196.7 | 273.3 | Los Naranjitos |  | 0.75 | 90 | 90 | [32 empty] | Valla Chala |  | 0.55 | 77.9 | 176 | Valla Chala |  | 0.55 | 77.9 | 90 | [83 empty] | Pangote |  | 1.18 | 70 | 456.6667 |  | Pangote |  | 1.18 | 70 | 90 | [11 empty] | Villas del Prado (Matadero) |  | 4.8397 | 216.0189 | 197.8453 |  | Villas del Prado (Matadero) |  | 4.8397 | 90 | 90 | [13 empty] | Vertimiento No.3. Centroabastos |  | 3.92 | 170.8072 | 283.3078 |  | Vertimiento No.3. Centroabastos |  | 3.92 | 90 | 90 | La Corrala |  | 0.64 | 121 | 182 | La Corrala |  | 0.64 | 90 | 90 | Ricaurte |  | 0.78 | 99.1 | 120 | Ricaurte |  | 0.78 | 90 | 90 | [10 empty] | Quebrada Palenque 3 |  | 3.79 | 187 | 97.33 | Quebrada Palenque 3 |  | 3.79 | 90 | 90
[11 empty] | Vertimiento No. 4 |  | 1.52 | 124 | 145.06 | Vertimiento No. 4 |  | 1.52 | 90 | 90 | [13 empty] | Villa María |  | 7.3633 | 150.7592 | 182.7881 |  | Villa María |  | 7.3633 | 90 | 90 | [12 empty] | Vertimiento 4 |  | 1.264 | 356 | 338.43 | Vertimiento 4 |  | 1.264 | 90 | 90 | [24 empty] | San Antonio |  | 0.017667 | 119.8868 | 39.8566 |  | San Antonio |  | 0.017667 | 90 | 39.8566 | [13 empty] | Restaurante Florez |  | 0.0083 | 151.1442 | 195.8193 |  | Restaurante Florez |  | 0.0083 | 90 | 90 |  |  | Hospital |  | 0.313 | 240 | 440 |  | Hospital |  | 0.313 | 90 | 90 | [24 empty] | Calle Ciega |  | 4.5067 | 123.5651 | 266.2271 |  | Calle Ciega |  | 4.5067 | 90 | 90 | [87 empty] | Quebrada Guayacana - Libertad |  | 37.2 | 76 | 140 | [51 empty] | Polideportivo 1 |  | 1.1669 | 91.6019 | 94.5972 |  | Polideportivo 1 |  | 1.1669 | 90 | 90 |  | Barrio La Quinta |  | 0.03 | 11.5 | 19.93 | Barrio La Quinta |  | 0.03 | 11.5 | 19.93 | [23 empty] | Cementerio |  | 0.2 | 77.4 | 228.5 |  | Piscina |  | 0.53 | 70.8981 | 70.6226 | [22 empty] | Matadero, Centro Poblado La Quitaz |  | 0.43 | 87.43 | 74.3 | Matadero, Centro Poblado La Quitaz |  | 0.43 | 87.43 | 74.3 | [11 empty] | Centro Poblado Jordán 2 |  | 0.066567 | 324.4772 | 576.7807 |  | Centro Poblado Jordán 2 |  | 0.066567 | 90 | 90 |  | Centro Poblado San Ignacio |  | 0.52333 | 189.2739 | 209.1796 |  | Centro Poblado San Ignacio |  | 0.52333 | 90 | 90 | [162 empty] | La Laguna | [5 empty] | La Laguna | [15 empty] | Emisario final Porvenir |  | 5.4647 | 172.911 | 227.757 |  | Emisario final Porvenir |  | 5.4647 | 90 | 90 | [13 empty] | Vertimiento No.4. San Andresito |  | 3.0633 | 122.4734 | 202.2641 |  | Vertimiento No.4. San Andresito |  | 3.0633 | 90 | 90 | Matadero |  | 0.23 | 722.67 | 1134 | Matadero |  | 0.23 | 90 | 90 | Principal Vado Real |  | 0.46 | 52.1 | 55.3 | Principal Vado Real |  | 0.46 | 52.1 | 55.3 | [10 empty] | Quebrada Palenque 4 |  | 3 | 262.67 | 137 | Quebrada Palenque 4 |  | 3 | 90 | 90
[34 empty] | PTAR Uribe Uribe |  | 0.10417 | 168.9667 | 330.0643 |  | PTAR Uribe Uribe |  | 0.10417 | 90 | 90 | [12 empty] | Vertimiento 5 |  | 0.543 | 131.67 | 208.33 | Vertimiento 5 |  | 0.543 | 90 | 90 | [24 empty] | Calle 11 |  | 1.21 | 211.8595 | 208.6419 |  | Calle 11 |  | 1.21 | 90 | 90 | [13 empty] | Barrio La Esmeralda 2 |  | 0.011433 | 227.2478 | 288.4198 |  | Barrio La Esmeralda 2 |  | 0.011433 | 90 | 90 |  |  | Quebrada El Tinto Sector 1 |  | 6.0465 | 70.0895 | 125.9671 |  | Quebrada El Tinto Sector 1 |  | 6.0465 | 70.0895 | 90 | [24 empty] | Calle 1 con Carrera 8 |  | 4.5567 | 136.686 | 214.2174 |  | Calle 1 con Carrera 8 |  | 4.5567 | 90 | 90 | [87 empty] | Quebrada Zancotea - Jaboncilla - TRES ESQUINAS |  | 42.6 | 96.3333 | 186.6667 | [51 empty] | Polideportivo 2 |  | 0.2003 | 144.3994 | 155.5861 |  | Polideportivo 2 |  | 0.2003 | 90 | 90 |  | Barrio El Palmito |  | 0.69 | 162 | 238 | Barrio El Palmito |  | 0.69 | 90 | 90 | [23 empty] | La Aurora |  | 0.215 | 379 | 289 |  | Kalichal |  | 13.98 | 58.9848 | 19.2883 | [22 empty] | Colegio José Antonio Beltrán, CP La Quitaz |  | 0.08 | 406.67 | 247 | Colegio José Antonio Beltrán, CP La Quitaz |  | 0.08 | 90 | 90 | [11 empty] | Centro Poblado Miralindo |  | 0.24667 | 134.2608 | 195.8486 |  | Centro Poblado Miralindo |  | 0.24667 | 90 | 90 |  | Centro Poblado Plan de Armas |  | 0.046667 | 345.7143 | 117.5643 |  | Centro Poblado Plan de Armas |  | 0.046667 | 90 | 90 | [184 empty] | Barrio Colombia (Electrificadora) |  | 0.28867 | 246.5716 | 257.4409 |  | Barrio Colombia (Electrificadora) |  | 0.28867 | 90 | 90 | [13 empty] | Vertimiento No.5. El Tierrero |  | 0.22333 | 191.0896 | 263.4963 |  | Vertimiento No.5. El Tierrero |  | 0.22333 | 90 | 90 | [10 empty] | Principal Puente Huertas |  | 0.3 | 55.3 | 86.6 | Principal Puente Huertas |  | 0.3 | 55.3 | 86.6 | [10 empty] | Quebrada Palenque 5 |  | 2 | 227.67 | 155.33 | Quebrada Palenque 5 |  | 2 | 90 | 90
[34 empty] | El Puente La Libertad |  | 16.9567 | 267.5046 | 298.1718 |  | El Puente La Libertad |  | 16.9567 | 90 | 90 | [46 empty] | Finca El Edén |  | 0.21667 | 150.0923 | 224.5846 |  | Finca El Edén |  | 0.21667 | 90 | 90 | [13 empty] | Alcaldía |  | 0.13087 | 194.1416 | 234.5986 |  | Alcaldía |  | 0.13087 | 90 | 90 |  |  | Quebrada El Tinto Sector 2 |  | 2.5417 | 194.266 | 394.9639 |  | Quebrada El Tinto Sector 2 |  | 2.5417 | 90 | 90 | [24 empty] | Antigua Balastrera |  | 2.6733 | 100.5099 | 180.5661 |  | Antigua Balastrera |  | 2.6733 | 90 | 90 | [87 empty] | Zancotea - Villa Madrigal - TEHERAN |  | 1.48 | 129.6667 | 133.3333 | [63 empty] | Sectro Plaza de Ferias |  | 1.19 | 152 | 109 | Sectro Plaza de Ferias |  | 1.19 | 90 | 90 | [23 empty] | Avenida Jiguerillo |  | 2.96 | 38.5 | 128 | [28 empty] | Centro Poblado El Rubí |  | 0.06 | 110.83 | 72.33 | Centro Poblado El Rubí |  | 0.06 | 90 | 90 | [11 empty] | Centro Poblado San Ignacio |  | 0.52333 | 189.2739 | 209.1796 |  | Centro Poblado San Ignacio |  | 0.52333 | 90 | 90 |  | Centro Poblado La India - Puerto |  | 0.31333 | 78.3 | 250.45 |  | Centro Poblado La India - Puerto |  | 0.31333 | 78.3 | 90 | [184 empty] | Puente calle 14 |  | 1.0392 | 211.5269 | 223.5145 |  | Puente calle 14 |  | 1.0392 | 90 | 90 | [13 empty] | Vertimiento No.6. Orocué |  | 2.25 | 128.5444 | 233.1037 |  | Vertimiento No.6. Orocué |  | 2.25 | 90 | 90 | [10 empty] | Centro C Vado Real |  | 0.29 | 94.2 | 121 | Centro C Vado Real |  | 0.29 | 94.2 | 90 | [10 empty] | Quebrada Las Flores |  | 0.45 | 131.67 | 86.67 | Quebrada Las Flores |  | 0.45 | 90 | 86.67
[34 empty] | Zoila Cuadrado |  | 5.8033 | 210.9684 | 253.0551 |  | Zoila Cuadrado |  | 5.8033 | 90 | 90 | [70 empty] | PTAR |  | 4.6808 | 66.06 | 95.916 |  | PTAR |  | 4.6808 | 66.06 | 90 |  |  | Quebrada El Tinto Sector 3 |  | 0.707 | 197.96 | 353.5 |  | Quebrada El Tinto Sector 3 |  | 0.707 | 90 | 90 | [24 empty] | Chambuco |  | 1.6 | 102.4788 | 191.6292 |  | Chambuco |  | 1.6 | 90 | 90 | [87 empty] | PTAP Puriblock |  | 31.11 | 9 | 28.33 | [150 empty] | Centro Poblado Plan de Armas |  | 0.046667 | 345.7143 | 117.5643 |  | Centro Poblado Plan de Armas |  | 0.046667 | 90 | 90 |  | Centro Poblado La India - PTAR reubicación |  | 0.483 | 34.8164 | 43.763 |  | Centro Poblado La India - PTAR reubicación |  | 0.483 | 34.8164 | 43.763 | [184 empty] | Calle 17 con carrera 11 |  | 59.0833 | 491.4409 | 349.0567 |  | Calle 17 con carrera 11 |  | 59.0833 | 90 | 90 | [13 empty] | Vertimiento No.7. Placitas |  | 3.1908 | 150.0248 | 167.3411 |  | Vertimiento No.7. Placitas |  | 3.1908 | 90 | 90 | [10 empty] | Corregimiento San José de Suaita |  | 0.18 | 83 | 118 | Corregimiento San José de Suaita |  | 0.18 | 83 | 90
[34 empty] | Tito Rueda |  | 21.7067 | 207.2518 | 220.8341 |  | Tito Rueda |  | 21.7067 | 90 | 90 | [83 empty] | Quebrada El Tinto Sector 4 |  | 1.057 | 211.4 | 232.54 |  | Quebrada El Tinto Sector 4 |  | 1.057 | 90 | 90 | [24 empty] | Asopinos |  | 0.26333 | 211.2658 | 259.0506 |  | Asopinos |  | 0.26333 | 90 | 90 | [87 empty] | PTAP Convencional |  | 46.3 | 5.5 | 43.67 | [150 empty] | Centro Poblado La India - Puerto |  | 0.31333 | 78.3 | 250.45 |  | Centro Poblado La India - Puerto |  | 0.31333 | 78.3 | 90 | [196 empty] | COMFENALCO |  | 0.0681 | 81.1248 | 162.8458 |  | COMFENALCO |  | 0.0681 | 81.1248 | 90 | [13 empty] | Vertimiento No.8. Yariguíes 1 |  | 2.5283 | 268.3543 | 379.0725 |  | Vertimiento No.8. Yariguíes 1 |  | 2.5283 | 90 | 90 | [10 empty] | Corregimiento Pomarrosal |  | 0.14 | 84.3 | 103 | Corregimiento Pomarrosal |  | 0.14 | 84.3 | 90
[34 empty] | PTAR Luis Carlos Galán |  | 0.27 | 142 | 116.0238 |  | PTAR Luis Carlos Galán |  | 0.27 | 90 | 90 | [83 empty] | Puente Principal |  | 0.445 | 364.9 | 467.25 |  | Puente Principal |  | 0.445 | 90 | 90 | [24 empty] | Zona de Expansión |  | 1.6 | 102.4788 | 191.6292 |  | Zona de Expansión |  | 1.6 | 90 | 90 | [242 empty] | Centro Poblado La India - PTAR reubicación |  | 0.483 | 34.8164 | 43.763 |  | Centro Poblado La India - PTAR reubicación |  | 0.483 | 34.8164 | 43.763 | [196 empty] | Country Club |  | 7.7056 | 173.0044 | 170.879 |  | Country Club |  | 7.7056 | 90 | 90 | [13 empty] | Vertimiento No.9. Yariguíes 2 |  | 3.53 | 192.1627 | 311.0423 |  | Vertimiento No.9. Yariguíes 2 |  | 3.53 | 90 | 90
[34 empty] | El Diamante |  | 0.52667 | 142.8196 | 197.8108 |  | El Diamante |  | 0.52667 | 90 | 90 | [118 empty] | CP Puerto Araujo |  | 2.4 | 240.2569 | 159.1125 |  | CP Puerto Araujo |  | 2.4 | 90 | 90 | [449 empty] | Ragonessi |  | 0.16125 | 429.0264 | 533.507 |  | Ragonessi |  | 0.16125 | 90 | 90 | [13 empty] | Vertimiento No.10. Buenos Aires |  | 1.2108 | 181.042 | 292.4116 |  | Vertimiento No.10. Buenos Aires |  | 1.2108 | 90 | 90
[34 empty] | Palmas del Río 1 |  | 3.3667 | 135.3446 | 150.7238 |  | Palmas del Río 1 |  | 3.3667 | 90 | 90 | [118 empty] | CP Puerto Olaya |  | 0.32 | 28.2063 | 39.2594 |  | CP Puerto Olaya |  | 0.32 | 28.2063 | 39.2594 | [473 empty] | Vertimiento No.11. Hospital |  | 1.0158 | 95.1482 | 156.2971 |  | Vertimiento No.11. Hospital |  | 1.0158 | 90 | 90
[34 empty] | Palmas del Río 2 |  | 1.02 | 101.3203 | 132.7026 |  | Palmas del Río 2 |  | 1.02 | 90 | 90 | [118 empty] | CP San Fernando |  | 0.4 | 38.4442 | 81.7433 |  | CP San Fernando |  | 0.4 | 38.4442 | 81.7433 | [473 empty] | Vertimiento No.12. La Granja |  | 0.12667 | 289.1053 | 185.5526 |  | Vertimiento No.12. La Granja |  | 0.12667 | 90 | 90
[647 empty] | Vertimiento No.13. La Pola |  | 0.31167 | 97.0575 | 123.3693 |  | Vertimiento No.13. La Pola |  | 0.31167 | 90 | 90
[647 empty] | Vertimiento No.14. Camilo Torres |  | 1.7392 | 40.3128 | 37.3696 |  | Vertimiento No.14. Camilo Torres |  | 1.7392 | 40.3128 | 37.3696
Cc= Q xC x 0.0036x t |  |  |  |  | Cc= Q xC x 0.0036x t | [5 empty] | Cc= Q xC x 0.0036x t |  |  |  |  | Cc= Q xC x 0.0036x t | [5 empty] | Cc= Q xC x 0.0036x t |  |  |  |  | Cc= Q xC x 0.0036x t | [6 empty] | Cc= Q xC x 0.0036x t | [5 empty] | Cc= Q xC x 0.0036x t | [5 empty] | Cc= Q xC x 0.0036x t |  |  |  |  | Cc= Q xC x 0.0036x t | [5 empty] | Cc= Q xC x 0.0036x t |  |  |  |  | Cc= Q xC x 0.0036x t | [5 empty] | Cc= Q xC x 0.0036x t |  |  |  |  | Cc= Q xC x 0.0036x t | [5 empty] | Cc= Q xC x 0.0036x t |  |  |  |  | Cc= Q xC x 0.0036x t | [6 empty] | Cc= Q xC x 0.0036x t | [5 empty] | Cc= Q xC x 0.0036x t | [5 empty] | Cc= Q xC x 0.0036x t |  |  |  |  | Cc= Q xC x 0.0036x t | [6 empty] | Cc= Q xC x 0.0036x t | [5 empty] | Cc= Q xC x 0.0036x t | [6 empty] | Cc= Q xC x 0.0036x t | [5 empty] | Cc= Q xC x 0.0036x t | [5 empty] | Cc= Q xC x 0.0036x t |  |  |  |  | Cc= Q xC x 0.0036x t | [5 empty] | Cc= Q xC x 0.0036x t |  |  |  |  | Cc= Q xC x 0.0036x t | [6 empty] | Cc= Q xC x 0.0036x t | [5 empty] | Cc= Q xC x 0.0036x t | [5 empty] | Cc= Q xC x 0.0036x t | [5 empty] | Cc= Q xC x 0.0036x t |  |  |  |  | Cc= Q xC x 0.0036x t | [5 empty] | Cc= Q xC x 0.0036x t |  |  |  |  | Cc= Q xC x 0.0036x t |  |  |  |  | Cc= Q xC x 0.0036x t | [5 empty] | Cc= Q xC x 0.0036x t |  |  |  |  | Cc= Q xC x 0.0036x t | [6 empty] | Cc= Q xC x 0.0036x t | [5 empty] | Cc= Q xC x 0.0036x t | [5 empty] | Cc= Q xC x 0.0036x t |  |  |  |  | Cc= Q xC x 0.0036x t | [5 empty] | Cc= Q xC x 0.0036x t | [5 empty] | Cc= Q xC x 0.0036x t | [5 empty] | Cc= Q xC x 0.0036x t | [5 empty] | Cc= Q xC x 0.0036x t |  |  |  |  | Cc= Q xC x 0.0036x t | [5 empty] | Cc= Q xC x 0.0036x t | [5 empty] | Cc= Q xC x 0.0036x t |  |  |  |  | Cc= Q xC x 0.0036x t |  |  |  |  | Cc= Q xC x 0.0036x t | [5 empty] | Cc= Q xC x 0.0036x t |  |  |  |  | Cc= Q xC x 0.0036x t | [5 empty] | Cc= Q xC x 0.0036x t |  |  |  |  | Cc= Q xC x 0.0036x t | [6 empty] | Cc= Q xC x 0.0036x t | [5 empty] | Cc= Q xC x 0.0036x t | [5 empty] | Cc= Q xC x 0.0036x t |  |  |  |  | Cc= Q xC x 0.0036x t | [5 empty] | Cc= Q xC x 0.0036x t |  |  |  |  | Cc= Q xC x 0.0036x t | [5 empty] | Cc= Q xC x 0.0036x t |  |  |  |  | Cc= Q xC x 0.0036x t | [5 empty] | Cc= Q xC x 0.0036x t | [5 empty] | Cc= Q xC x 0.0036x t |  |  |  |  | Cc= Q xC x 0.0036x t |  |  |  |  | Cc= Q xC x 0.0036x t | [5 empty] | Cc= Q xC x 0.0036x t |  |  |  |  | Cc= Q xC x 0.0036x t | [5 empty] | Cc= Q xC x 0.0036x t |  |  |  |  | Cc= Q xC x 0.0036x t |  |  |  |  | Cc= Q xC x 0.0036x t |  |  |  |  | Cc= Q xC x 0.0036x t | [5 empty] | Cc= Q xC x 0.0036x t | [5 empty] | Cc= Q xC x 0.0036x t | [5 empty] | Cc= Q xC x 0.0036x t | [5 empty] | Cc= Q xC x 0.0036x t |  |  |  |  | Cc= Q xC x 0.0036x t |  |  |  |  | Cc= Q xC x 0.0036x t |  |  |  |  | Cc= Q xC x 0.0036x t | [5 empty] | Cc= Q xC x 0.0036x t | [5 empty] | Cc= Q xC x 0.0036x t |  |  |  |  | Cc= Q xC x 0.0036x t |  |  |  |  | Cc= Q xC x 0.0036x t | [5 empty] | Cc= Q xC x 0.0036x t | [5 empty] | Cc= Q xC x 0.0036x t |  |  |  |  | Cc= Q xC x 0.0036x t |  |  |  |  | Cc= Q xC x 0.0036x t |  |  |  |  | Cc= Q xC x 0.0036x t |  |  |  |  | Cc= Q xC x 0.0036x t |  |  |  |  | Cc= Q xC x 0.0036x t |  |  |  |  | Cc= Q xC x 0.0036x t |  |  |  |  | Cc= Q xC x 0.0036x t |  |  |  |  | Cc= Q xC x 0.0036x t |  |  |  |  | Cc= Q xC x 0.0036x t |  |  |  |  | Cc= Q xC x 0.0036x t |  |  |  |  | Cc= Q xC x 0.0036x t |  |  |  |  | Cc= Q xC x 0.0036x t | [5 empty] | Cc= Q xC x 0.0036x t | [5 empty] | Cc= Q xC x 0.0036x t |  |  |  |  | Cc= Q xC x 0.0036x t |  |  |  |  | Cc= Q xC x 0.0036x t |  |  |  |  | Cc= Q xC x 0.0036x t |  |  |  |  | Cc= Q xC x 0.0036x t |  |  |  |  | Cc= Q xC x 0.0036x t |  |  |  |  | Cc= Q xC x 0.0036x t |  |  |  |  | Cc= Q xC x 0.0036x t |  |  |  |  | Cc= Q xC x 0.0036x t | [5 empty] | Cc= Q xC x 0.0036x t | [5 empty] | Cc= Q xC x 0.0036x t |  |  |  |  | Cc= Q xC x 0.0036x t |  |  |  |  | Cc= Q xC x 0.0036x t | [5 empty] | Cc= Q xC x 0.0036x t | [5 empty] | Cc= Q xC x 0.0036x t | [5 empty] | Cc= Q xC x 0.0036x t | [5 empty] | Cc= Q xC x 0.0036x t | [5 empty] | Cc= Q xC x 0.0036x t | [5 empty] | Cc= Q xC x 0.0036x t |  |  |  |  | Cc= Q xC x 0.0036x t |  |  |  |  | Cc= Q xC x 0.0036x t |  |  |  |  | Cc= Q xC x 0.0036x t |  |  |  |  | Cc= Q xC x 0.0036x t |  |  |  |  | Cc= Q xC x 0.0036x t |  |  |  |  | Cc= Q xC x 0.0036x t |  |  |  |  | Cc= Q xC x 0.0036x t |  |  |  |  | Cc= Q xC x 0.0036x t |  |  |  |  | Cc= Q xC x 0.0036x t |  |  |  |  | Cc= Q xC x 0.0036x t |  |  |  |  | Cc= Q xC x 0.0036x t |  |  |  |  | Cc= Q xC x 0.0036x t
Cc = Carga Contaminante (Kg/día) |  |  |  |  | Cc = Carga Contaminante (Kg/día) | [5 empty] | Cc = Carga Contaminante (Kg/día) |  |  |  |  | Cc = Carga Contaminante (Kg/día) | [5 empty] | Cc = Carga Contaminante (Kg/día) |  |  |  |  | Cc = Carga Contaminante (Kg/día) | [6 empty] | Cc = Carga Contaminante (Kg/día) | [5 empty] | Cc = Carga Contaminante (Kg/día) | [5 empty] | Cc = Carga Contaminante (Kg/día) |  |  |  |  | Cc = Carga Contaminante (Kg/día) | [5 empty] | Cc = Carga Contaminante (Kg/día) |  |  |  |  | Cc = Carga Contaminante (Kg/día) | [5 empty] | Cc = Carga Contaminante (Kg/día) |  |  |  |  | Cc = Carga Contaminante (Kg/día) | [5 empty] | Cc = Carga Contaminante (Kg/día) |  |  |  |  | Cc = Carga Contaminante (Kg/día) | [6 empty] | Cc = Carga Contaminante (Kg/día) | [5 empty] | Cc = Carga Contaminante (Kg/día) | [5 empty] | Cc = Carga Contaminante (Kg/día) |  |  |  |  | Cc = Carga Contaminante (Kg/día) | [6 empty] | Cc = Carga Contaminante (Kg/día) | [5 empty] | Cc = Carga Contaminante (Kg/día) | [6 empty] | Cc = Carga Contaminante (Kg/día) | [5 empty] | Cc = Carga Contaminante (Kg/día) | [5 empty] | Cc = Carga Contaminante (Kg/día) |  |  |  |  | Cc = Carga Contaminante (Kg/día) | [5 empty] | Cc = Carga Contaminante (Kg/día) |  |  |  |  | Cc = Carga Contaminante (Kg/día) | [6 empty] | Cc = Carga Contaminante (Kg/día) | [5 empty] | Cc = Carga Contaminante (Kg/día) | [5 empty] | Cc = Carga Contaminante (Kg/día) | [5 empty] | Cc = Carga Contaminante (Kg/día) |  |  |  |  | Cc = Carga Contaminante (Kg/día) | [5 empty] | Cc = Carga Contaminante (Kg/día) |  |  |  |  | Cc = Carga Contaminante (Kg/día) |  |  |  |  | Cc = Carga Contaminante (Kg/día) | [5 empty] | Cc = Carga Contaminante (Kg/día) |  |  |  |  | Cc = Carga Contaminante (Kg/día) | [6 empty] | Cc = Carga Contaminante (Kg/día) | [5 empty] | Cc = Carga Contaminante (Kg/día) | [5 empty] | Cc = Carga Contaminante (Kg/día) |  |  |  |  | Cc = Carga Contaminante (Kg/día) | [5 empty] | Cc = Carga Contaminante (Kg/día) | [5 empty] | Cc = Carga Contaminante (Kg/día) | [5 empty] | Cc = Carga Contaminante (Kg/día) | [5 empty] | Cc = Carga Contaminante (Kg/día) |  |  |  |  | Cc = Carga Contaminante (Kg/día) | [5 empty] | Cc = Carga Contaminante (Kg/día) | [5 empty] | Cc = Carga Contaminante (Kg/día) |  |  |  |  | Cc = Carga Contaminante (Kg/día) |  |  |  |  | Cc = Carga Contaminante (Kg/día) | [5 empty] | Cc = Carga Contaminante (Kg/día) |  |  |  |  | Cc = Carga Contaminante (Kg/día) | [5 empty] | Cc = Carga Contaminante (Kg/día) |  |  |  |  | Cc = Carga Contaminante (Kg/día) | [6 empty] | Cc = Carga Contaminante (Kg/día) | [5 empty] | Cc = Carga Contaminante (Kg/día) | [5 empty] | Cc = Carga Contaminante (Kg/día) |  |  |  |  | Cc = Carga Contaminante (Kg/día) | [5 empty] | Cc = Carga Contaminante (Kg/día) |  |  |  |  | Cc = Carga Contaminante (Kg/día) | [5 empty] | Cc = Carga Contaminante (Kg/día) |  |  |  |  | Cc = Carga Contaminante (Kg/día) | [5 empty] | Cc = Carga Contaminante (Kg/día) | [5 empty] | Cc = Carga Contaminante (Kg/día) |  |  |  |  | Cc = Carga Contaminante (Kg/día) |  |  |  |  | Cc = Carga Contaminante (Kg/día) | [5 empty] | Cc = Carga Contaminante (Kg/día) |  |  |  |  | Cc = Carga Contaminante (Kg/día) | [5 empty] | Cc = Carga Contaminante (Kg/día) |  |  |  |  | Cc = Carga Contaminante (Kg/día) |  |  |  |  | Cc = Carga Contaminante (Kg/día) |  |  |  |  | Cc = Carga Contaminante (Kg/día) | [5 empty] | Cc = Carga Contaminante (Kg/día) | [5 empty] | Cc = Carga Contaminante (Kg/día) | [5 empty] | Cc = Carga Contaminante (Kg/día) | [5 empty] | Cc = Carga Contaminante (Kg/día) |  |  |  |  | Cc = Carga Contaminante (Kg/día) |  |  |  |  | Cc = Carga Contaminante (Kg/día) |  |  |  |  | Cc = Carga Contaminante (Kg/día) | [5 empty] | Cc = Carga Contaminante (Kg/día) | [5 empty] | Cc = Carga Contaminante (Kg/día) |  |  |  |  | Cc = Carga Contaminante (Kg/día) |  |  |  |  | Cc = Carga Contaminante (Kg/día) | [5 empty] | Cc = Carga Contaminante (Kg/día) | [5 empty] | Cc = Carga Contaminante (Kg/día) |  |  |  |  | Cc = Carga Contaminante (Kg/día) |  |  |  |  | Cc = Carga Contaminante (Kg/día) |  |  |  |  | Cc = Carga Contaminante (Kg/día) |  |  |  |  | Cc = Carga Contaminante (Kg/día) |  |  |  |  | Cc = Carga Contaminante (Kg/día) |  |  |  |  | Cc = Carga Contaminante (Kg/día) |  |  |  |  | Cc = Carga Contaminante (Kg/día) |  |  |  |  | Cc = Carga Contaminante (Kg/día) |  |  |  |  | Cc = Carga Contaminante (Kg/día) |  |  |  |  | Cc = Carga Contaminante (Kg/día) |  |  |  |  | Cc = Carga Contaminante (Kg/día) |  |  |  |  | Cc = Carga Contaminante (Kg/día) | [5 empty] | Cc = Carga Contaminante (Kg/día) | [5 empty] | Cc = Carga Contaminante (Kg/día) |  |  |  |  | Cc = Carga Contaminante (Kg/día) |  |  |  |  | Cc = Carga Contaminante (Kg/día) |  |  |  |  | Cc = Carga Contaminante (Kg/día) |  |  |  |  | Cc = Carga Contaminante (Kg/día) |  |  |  |  | Cc = Carga Contaminante (Kg/día) |  |  |  |  | Cc = Carga Contaminante (Kg/día) |  |  |  |  | Cc = Carga Contaminante (Kg/día) |  |  |  |  | Cc = Carga Contaminante (Kg/día) | [5 empty] | Cc = Carga Contaminante (Kg/día) | [5 empty] | Cc = Carga Contaminante (Kg/día) |  |  |  |  | Cc = Carga Contaminante (Kg/día) |  |  |  |  | Cc = Carga Contaminante (Kg/día) | [5 empty] | Cc = Carga Contaminante (Kg/día) | [5 empty] | Cc = Carga Contaminante (Kg/día) | [5 empty] | Cc = Carga Contaminante (Kg/día) | [5 empty] | Cc = Carga Contaminante (Kg/día) | [5 empty] | Cc = Carga Contaminante (Kg/día) | [5 empty] | Cc = Carga Contaminante (Kg/día) |  |  |  |  | Cc = Carga Contaminante (Kg/día) |  |  |  |  | Cc = Carga Contaminante (Kg/día) |  |  |  |  | Cc = Carga Contaminante (Kg/día) |  |  |  |  | Cc = Carga Contaminante (Kg/día) |  |  |  |  | Cc = Carga Contaminante (Kg/día) |  |  |  |  | Cc = Carga Contaminante (Kg/día) |  |  |  |  | Cc = Carga Contaminante (Kg/día) |  |  |  |  | Cc = Carga Contaminante (Kg/día) |  |  |  |  | Cc = Carga Contaminante (Kg/día) |  |  |  |  | Cc = Carga Contaminante (Kg/día) |  |  |  |  | Cc = Carga Contaminante (Kg/día) |  |  |  |  | Cc = Carga Contaminante (Kg/día)
Q= Caudal promedio de aguas residuales en L/s |  |  |  |  | Q= Caudal promedio de aguas residuales en L/s | [5 empty] | Q= Caudal promedio de aguas residuales en L/s |  |  |  |  | Q= Caudal promedio de aguas residuales en L/s | [5 empty] | Q= Caudal promedio de aguas residuales en L/s |  |  |  |  | Q= Caudal promedio de aguas residuales en L/s | [6 empty] | Q= Caudal promedio de aguas residuales en L/s | [5 empty] | Q= Caudal promedio de aguas residuales en L/s | [5 empty] | Q= Caudal promedio de aguas residuales en L/s |  |  |  |  | Q= Caudal promedio de aguas residuales en L/s | [5 empty] | Q= Caudal promedio de aguas residuales en L/s |  |  |  |  | Q= Caudal promedio de aguas residuales en L/s | [5 empty] | Q= Caudal promedio de aguas residuales en L/s |  |  |  |  | Q= Caudal promedio de aguas residuales en L/s | [5 empty] | Q= Caudal promedio de aguas residuales en L/s |  |  |  |  | Q= Caudal promedio de aguas residuales en L/s | [6 empty] | Q= Caudal promedio de aguas residuales en L/s | [5 empty] | Q= Caudal promedio de aguas residuales en L/s | [5 empty] | Q= Caudal promedio de aguas residuales en L/s |  |  |  |  | Q= Caudal promedio de aguas residuales en L/s | [6 empty] | Q= Caudal promedio de aguas residuales en L/s | [5 empty] | Q= Caudal promedio de aguas residuales en L/s | [6 empty] | Q= Caudal promedio de aguas residuales en L/s | [5 empty] | Q= Caudal promedio de aguas residuales en L/s | [5 empty] | Q= Caudal promedio de aguas residuales en L/s |  |  |  |  | Q= Caudal promedio de aguas residuales en L/s | [5 empty] | Q= Caudal promedio de aguas residuales en L/s |  |  |  |  | Q= Caudal promedio de aguas residuales en L/s | [6 empty] | Q= Caudal promedio de aguas residuales en L/s | [5 empty] | Q= Caudal promedio de aguas residuales en L/s | [5 empty] | Q= Caudal promedio de aguas residuales en L/s | [5 empty] | Q= Caudal promedio de aguas residuales en L/s |  |  |  |  | Q= Caudal promedio de aguas residuales en L/s | [5 empty] | Q= Caudal promedio de aguas residuales en L/s |  |  |  |  | Q= Caudal promedio de aguas residuales en L/s |  |  |  |  | Q= Caudal promedio de aguas residuales en L/s | [5 empty] | Q= Caudal promedio de aguas residuales en L/s |  |  |  |  | Q= Caudal promedio de aguas residuales en L/s | [6 empty] | Q= Caudal promedio de aguas residuales en L/s | [5 empty] | Q= Caudal promedio de aguas residuales en L/s | [5 empty] | Q= Caudal promedio de aguas residuales en L/s |  |  |  |  | Q= Caudal promedio de aguas residuales en L/s | [5 empty] | Q= Caudal promedio de aguas residuales en L/s | [5 empty] | Q= Caudal promedio de aguas residuales en L/s | [5 empty] | Q= Caudal promedio de aguas residuales en L/s | [5 empty] | Q= Caudal promedio de aguas residuales en L/s |  |  |  |  | Q= Caudal promedio de aguas residuales en L/s | [5 empty] | Q= Caudal promedio de aguas residuales en L/s | [5 empty] | Q= Caudal promedio de aguas residuales en L/s |  |  |  |  | Q= Caudal promedio de aguas residuales en L/s |  |  |  |  | Q= Caudal promedio de aguas residuales en L/s | [5 empty] | Q= Caudal promedio de aguas residuales en L/s |  |  |  |  | Q= Caudal promedio de aguas residuales en L/s | [5 empty] | Q= Caudal promedio de aguas residuales en L/s |  |  |  |  | Q= Caudal promedio de aguas residuales en L/s | [6 empty] | Q= Caudal promedio de aguas residuales en L/s | [5 empty] | Q= Caudal promedio de aguas residuales en L/s | [5 empty] | Q= Caudal promedio de aguas residuales en L/s |  |  |  |  | Q= Caudal promedio de aguas residuales en L/s | [5 empty] | Q= Caudal promedio de aguas residuales en L/s |  |  |  |  | Q= Caudal promedio de aguas residuales en L/s | [5 empty] | Q= Caudal promedio de aguas residuales en L/s |  |  |  |  | Q= Caudal promedio de aguas residuales en L/s | [5 empty] | Q= Caudal promedio de aguas residuales en L/s | [5 empty] | Q= Caudal promedio de aguas residuales en L/s |  |  |  |  | Q= Caudal promedio de aguas residuales en L/s |  |  |  |  | Q= Caudal promedio de aguas residuales en L/s | [5 empty] | Q= Caudal promedio de aguas residuales en L/s |  |  |  |  | Q= Caudal promedio de aguas residuales en L/s | [5 empty] | Q= Caudal promedio de aguas residuales en L/s |  |  |  |  | Q= Caudal promedio de aguas residuales en L/s |  |  |  |  | Q= Caudal promedio de aguas residuales en L/s |  |  |  |  | Q= Caudal promedio de aguas residuales en L/s | [5 empty] | Q= Caudal promedio de aguas residuales en L/s | [5 empty] | Q= Caudal promedio de aguas residuales en L/s | [5 empty] | Q= Caudal promedio de aguas residuales en L/s | [5 empty] | Q= Caudal promedio de aguas residuales en L/s |  |  |  |  | Q= Caudal promedio de aguas residuales en L/s |  |  |  |  | Q= Caudal promedio de aguas residuales en L/s |  |  |  |  | Q= Caudal promedio de aguas residuales en L/s | [5 empty] | Q= Caudal promedio de aguas residuales en L/s | [5 empty] | Q= Caudal promedio de aguas residuales en L/s |  |  |  |  | Q= Caudal promedio de aguas residuales en L/s |  |  |  |  | Q= Caudal promedio de aguas residuales en L/s | [5 empty] | Q= Caudal promedio de aguas residuales en L/s | [5 empty] | Q= Caudal promedio de aguas residuales en L/s |  |  |  |  | Q= Caudal promedio de aguas residuales en L/s |  |  |  |  | Q= Caudal promedio de aguas residuales en L/s |  |  |  |  | Q= Caudal promedio de aguas residuales en L/s |  |  |  |  | Q= Caudal promedio de aguas residuales en L/s |  |  |  |  | Q= Caudal promedio de aguas residuales en L/s |  |  |  |  | Q= Caudal promedio de aguas residuales en L/s |  |  |  |  | Q= Caudal promedio de aguas residuales en L/s |  |  |  |  | Q= Caudal promedio de aguas residuales en L/s |  |  |  |  | Q= Caudal promedio de aguas residuales en L/s |  |  |  |  | Q= Caudal promedio de aguas residuales en L/s |  |  |  |  | Q= Caudal promedio de aguas residuales en L/s |  |  |  |  | Q= Caudal promedio de aguas residuales en L/s | [5 empty] | Q= Caudal promedio de aguas residuales en L/s | [5 empty] | Q= Caudal promedio de aguas residuales en L/s |  |  |  |  | Q= Caudal promedio de aguas residuales en L/s |  |  |  |  | Q= Caudal promedio de aguas residuales en L/s |  |  |  |  | Q= Caudal promedio de aguas residuales en L/s |  |  |  |  | Q= Caudal promedio de aguas residuales en L/s |  |  |  |  | Q= Caudal promedio de aguas residuales en L/s |  |  |  |  | Q= Caudal promedio de aguas residuales en L/s |  |  |  |  | Q= Caudal promedio de aguas residuales en L/s |  |  |  |  | Q= Caudal promedio de aguas residuales en L/s | [5 empty] | Q= Caudal promedio de aguas residuales en L/s | [5 empty] | Q= Caudal promedio de aguas residuales en L/s |  |  |  |  | Q= Caudal promedio de aguas residuales en L/s |  |  |  |  | Q= Caudal promedio de aguas residuales en L/s | [5 empty] | Q= Caudal promedio de aguas residuales en L/s | [5 empty] | Q= Caudal promedio de aguas residuales en L/s | [5 empty] | Q= Caudal promedio de aguas residuales en L/s | [5 empty] | Q= Caudal promedio de aguas residuales en L/s | [5 empty] | Q= Caudal promedio de aguas residuales en L/s | [5 empty] | Q= Caudal promedio de aguas residuales en L/s |  |  |  |  | Q= Caudal promedio de aguas residuales en L/s |  |  |  |  | Q= Caudal promedio de aguas residuales en L/s |  |  |  |  | Q= Caudal promedio de aguas residuales en L/s |  |  |  |  | Q= Caudal promedio de aguas residuales en L/s |  |  |  |  | Q= Caudal promedio de aguas residuales en L/s |  |  |  |  | Q= Caudal promedio de aguas residuales en L/s |  |  |  |  | Q= Caudal promedio de aguas residuales en L/s |  |  |  |  | Q= Caudal promedio de aguas residuales en L/s |  |  |  |  | Q= Caudal promedio de aguas residuales en L/s |  |  |  |  | Q= Caudal promedio de aguas residuales en L/s |  |  |  |  | Q= Caudal promedio de aguas residuales en L/s |  |  |  |  | Q= Caudal promedio de aguas residuales en L/s
C = Concentración del elemento, sustancia o compuesto en mg/L |  |  |  |  | C = Concentración del elemento, sustancia o compuesto en mg/L | [5 empty] | C = Concentración del elemento, sustancia o compuesto en mg/L |  |  |  |  | C = Concentración del elemento, sustancia o compuesto en mg/L | [5 empty] | C = Concentración del elemento, sustancia o compuesto en mg/L |  |  |  |  | C = Concentración del elemento, sustancia o compuesto en mg/L | [6 empty] | C = Concentración del elemento, sustancia o compuesto en mg/L | [5 empty] | C = Concentración del elemento, sustancia o compuesto en mg/L | [5 empty] | C = Concentración del elemento, sustancia o compuesto en mg/L |  |  |  |  | C = Concentración del elemento, sustancia o compuesto en mg/L | [5 empty] | C = Concentración del elemento, sustancia o compuesto en mg/L |  |  |  |  | C = Concentración del elemento, sustancia o compuesto en mg/L | [5 empty] | C = Concentración del elemento, sustancia o compuesto en mg/L |  |  |  |  | C = Concentración del elemento, sustancia o compuesto en mg/L | [5 empty] | C = Concentración del elemento, sustancia o compuesto en mg/L |  |  |  |  | C = Concentración del elemento, sustancia o compuesto en mg/L | [6 empty] | C = Concentración del elemento, sustancia o compuesto en mg/L | [5 empty] | C = Concentración del elemento, sustancia o compuesto en mg/L | [5 empty] | C = Concentración del elemento, sustancia o compuesto en mg/L |  |  |  |  | C = Concentración del elemento, sustancia o compuesto en mg/L | [6 empty] | C = Concentración del elemento, sustancia o compuesto en mg/L | [5 empty] | C = Concentración del elemento, sustancia o compuesto en mg/L | [6 empty] | C = Concentración del elemento, sustancia o compuesto en mg/L | [5 empty] | C = Concentración del elemento, sustancia o compuesto en mg/L | [5 empty] | C = Concentración del elemento, sustancia o compuesto en mg/L |  |  |  |  | C = Concentración del elemento, sustancia o compuesto en mg/L | [5 empty] | C = Concentración del elemento, sustancia o compuesto en mg/L |  |  |  |  | C = Concentración del elemento, sustancia o compuesto en mg/L | [6 empty] | C = Concentración del elemento, sustancia o compuesto en mg/L | [5 empty] | C = Concentración del elemento, sustancia o compuesto en mg/L | [5 empty] | C = Concentración del elemento, sustancia o compuesto en mg/L | [5 empty] | C = Concentración del elemento, sustancia o compuesto en mg/L |  |  |  |  | C = Concentración del elemento, sustancia o compuesto en mg/L | [5 empty] | C = Concentración del elemento, sustancia o compuesto en mg/L |  |  |  |  | C = Concentración del elemento, sustancia o compuesto en mg/L |  |  |  |  | C = Concentración del elemento, sustancia o compuesto en mg/L | [5 empty] | C = Concentración del elemento, sustancia o compuesto en mg/L |  |  |  |  | C = Concentración del elemento, sustancia o compuesto en mg/L | [6 empty] | C = Concentración del elemento, sustancia o compuesto en mg/L | [5 empty] | C = Concentración del elemento, sustancia o compuesto en mg/L | [5 empty] | C = Concentración del elemento, sustancia o compuesto en mg/L |  |  |  |  | C = Concentración del elemento, sustancia o compuesto en mg/L | [5 empty] | C = Concentración del elemento, sustancia o compuesto en mg/L | [5 empty] | C = Concentración del elemento, sustancia o compuesto en mg/L | [5 empty] | C = Concentración del elemento, sustancia o compuesto en mg/L | [5 empty] | C = Concentración del elemento, sustancia o compuesto en mg/L |  |  |  |  | C = Concentración del elemento, sustancia o compuesto en mg/L | [5 empty] | C = Concentración del elemento, sustancia o compuesto en mg/L | [5 empty] | C = Concentración del elemento, sustancia o compuesto en mg/L |  |  |  |  | C = Concentración del elemento, sustancia o compuesto en mg/L |  |  |  |  | C = Concentración del elemento, sustancia o compuesto en mg/L | [5 empty] | C = Concentración del elemento, sustancia o compuesto en mg/L |  |  |  |  | C = Concentración del elemento, sustancia o compuesto en mg/L | [5 empty] | C = Concentración del elemento, sustancia o compuesto en mg/L |  |  |  |  | C = Concentración del elemento, sustancia o compuesto en mg/L | [6 empty] | C = Concentración del elemento, sustancia o compuesto en mg/L | [5 empty] | C = Concentración del elemento, sustancia o compuesto en mg/L | [5 empty] | C = Concentración del elemento, sustancia o compuesto en mg/L |  |  |  |  | C = Concentración del elemento, sustancia o compuesto en mg/L | [5 empty] | C = Concentración del elemento, sustancia o compuesto en mg/L |  |  |  |  | C = Concentración del elemento, sustancia o compuesto en mg/L | [5 empty] | C = Concentración del elemento, sustancia o compuesto en mg/L |  |  |  |  | C = Concentración del elemento, sustancia o compuesto en mg/L | [5 empty] | C = Concentración del elemento, sustancia o compuesto en mg/L | [5 empty] | C = Concentración del elemento, sustancia o compuesto en mg/L |  |  |  |  | C = Concentración del elemento, sustancia o compuesto en mg/L |  |  |  |  | C = Concentración del elemento, sustancia o compuesto en mg/L | [5 empty] | C = Concentración del elemento, sustancia o compuesto en mg/L |  |  |  |  | C = Concentración del elemento, sustancia o compuesto en mg/L | [5 empty] | C = Concentración del elemento, sustancia o compuesto en mg/L |  |  |  |  | C = Concentración del elemento, sustancia o compuesto en mg/L |  |  |  |  | C = Concentración del elemento, sustancia o compuesto en mg/L |  |  |  |  | C = Concentración del elemento, sustancia o compuesto en mg/L | [5 empty] | C = Concentración del elemento, sustancia o compuesto en mg/L | [5 empty] | C = Concentración del elemento, sustancia o compuesto en mg/L | [5 empty] | C = Concentración del elemento, sustancia o compuesto en mg/L | [5 empty] | C = Concentración del elemento, sustancia o compuesto en mg/L |  |  |  |  | C = Concentración del elemento, sustancia o compuesto en mg/L |  |  |  |  | C = Concentración del elemento, sustancia o compuesto en mg/L |  |  |  |  | C = Concentración del elemento, sustancia o compuesto en mg/L | [5 empty] | C = Concentración del elemento, sustancia o compuesto en mg/L | [5 empty] | C = Concentración del elemento, sustancia o compuesto en mg/L |  |  |  |  | C = Concentración del elemento, sustancia o compuesto en mg/L |  |  |  |  | C = Concentración del elemento, sustancia o compuesto en mg/L | [5 empty] | C = Concentración del elemento, sustancia o compuesto en mg/L | [5 empty] | C = Concentración del elemento, sustancia o compuesto en mg/L |  |  |  |  | C = Concentración del elemento, sustancia o compuesto en mg/L |  |  |  |  | C = Concentración del elemento, sustancia o compuesto en mg/L |  |  |  |  | C = Concentración del elemento, sustancia o compuesto en mg/L |  |  |  |  | C = Concentración del elemento, sustancia o compuesto en mg/L |  |  |  |  | C = Concentración del elemento, sustancia o compuesto en mg/L |  |  |  |  | C = Concentración del elemento, sustancia o compuesto en mg/L |  |  |  |  | C = Concentración del elemento, sustancia o compuesto en mg/L |  |  |  |  | C = Concentración del elemento, sustancia o compuesto en mg/L |  |  |  |  | C = Concentración del elemento, sustancia o compuesto en mg/L |  |  |  |  | C = Concentración del elemento, sustancia o compuesto en mg/L |  |  |  |  | C = Concentración del elemento, sustancia o compuesto en mg/L |  |  |  |  | C = Concentración del elemento, sustancia o compuesto en mg/L | [5 empty] | C = Concentración del elemento, sustancia o compuesto en mg/L | [5 empty] | C = Concentración del elemento, sustancia o compuesto en mg/L |  |  |  |  | C = Concentración del elemento, sustancia o compuesto en mg/L |  |  |  |  | C = Concentración del elemento, sustancia o compuesto en mg/L |  |  |  |  | C = Concentración del elemento, sustancia o compuesto en mg/L |  |  |  |  | C = Concentración del elemento, sustancia o compuesto en mg/L |  |  |  |  | C = Concentración del elemento, sustancia o compuesto en mg/L |  |  |  |  | C = Concentración del elemento, sustancia o compuesto en mg/L |  |  |  |  | C = Concentración del elemento, sustancia o compuesto en mg/L |  |  |  |  | C = Concentración del elemento, sustancia o compuesto en mg/L | [5 empty] | C = Concentración del elemento, sustancia o compuesto en mg/L | [5 empty] | C = Concentración del elemento, sustancia o compuesto en mg/L |  |  |  |  | C = Concentración del elemento, sustancia o compuesto en mg/L |  |  |  |  | C = Concentración del elemento, sustancia o compuesto en mg/L | [5 empty] | C = Concentración del elemento, sustancia o compuesto en mg/L | [5 empty] | C = Concentración del elemento, sustancia o compuesto en mg/L | [5 empty] | C = Concentración del elemento, sustancia o compuesto en mg/L | [5 empty] | C = Concentración del elemento, sustancia o compuesto en mg/L | [5 empty] | C = Concentración del elemento, sustancia o compuesto en mg/L | [5 empty] | C = Concentración del elemento, sustancia o compuesto en mg/L |  |  |  |  | C = Concentración del elemento, sustancia o compuesto en mg/L |  |  |  |  | C = Concentración del elemento, sustancia o compuesto en mg/L |  |  |  |  | C = Concentración del elemento, sustancia o compuesto en mg/L |  |  |  |  | C = Concentración del elemento, sustancia o compuesto en mg/L |  |  |  |  | C = Concentración del elemento, sustancia o compuesto en mg/L |  |  |  |  | C = Concentración del elemento, sustancia o compuesto en mg/L |  |  |  |  | C = Concentración del elemento, sustancia o compuesto en mg/L |  |  |  |  | C = Concentración del elemento, sustancia o compuesto en mg/L |  |  |  |  | C = Concentración del elemento, sustancia o compuesto en mg/L |  |  |  |  | C = Concentración del elemento, sustancia o compuesto en mg/L |  |  |  |  | C = Concentración del elemento, sustancia o compuesto en mg/L |  |  |  |  | C = Concentración del elemento, sustancia o compuesto en mg/L
t = Tiempo de vertimiento del usuario en horas por dia |  |  |  |  | t = Tiempo de vertimiento del usuario en horas por dia | [5 empty] | t = Tiempo de vertimiento del usuario en horas por dia |  |  |  |  | t = Tiempo de vertimiento del usuario en horas por dia | [5 empty] | t = Tiempo de vertimiento del usuario en horas por dia |  |  |  |  | t = Tiempo de vertimiento del usuario en horas por dia | [6 empty] | t = Tiempo de vertimiento del usuario en horas por dia | [5 empty] | t = Tiempo de vertimiento del usuario en horas por dia | [5 empty] | t = Tiempo de vertimiento del usuario en horas por dia |  |  |  |  | t = Tiempo de vertimiento del usuario en horas por dia | [5 empty] | t = Tiempo de vertimiento del usuario en horas por dia |  |  |  |  | t = Tiempo de vertimiento del usuario en horas por dia | [5 empty] | t = Tiempo de vertimiento del usuario en horas por dia |  |  |  |  | t = Tiempo de vertimiento del usuario en horas por dia | [5 empty] | t = Tiempo de vertimiento del usuario en horas por dia |  |  |  |  | t = Tiempo de vertimiento del usuario en horas por dia | [6 empty] | t = Tiempo de vertimiento del usuario en horas por dia | [5 empty] | t = Tiempo de vertimiento del usuario en horas por dia | [5 empty] | t = Tiempo de vertimiento del usuario en horas por dia |  |  |  |  | t = Tiempo de vertimiento del usuario en horas por dia | [6 empty] | t = Tiempo de vertimiento del usuario en horas por dia | [5 empty] | t = Tiempo de vertimiento del usuario en horas por dia | [6 empty] | t = Tiempo de vertimiento del usuario en horas por dia | [5 empty] | t = Tiempo de vertimiento del usuario en horas por dia | [5 empty] | t = Tiempo de vertimiento del usuario en horas por dia |  |  |  |  | t = Tiempo de vertimiento del usuario en horas por dia | [5 empty] | t = Tiempo de vertimiento del usuario en horas por dia |  |  |  |  | t = Tiempo de vertimiento del usuario en horas por dia | [6 empty] | t = Tiempo de vertimiento del usuario en horas por dia | [5 empty] | t = Tiempo de vertimiento del usuario en horas por dia | [5 empty] | t = Tiempo de vertimiento del usuario en horas por dia | [5 empty] | t = Tiempo de vertimiento del usuario en horas por dia |  |  |  |  | t = Tiempo de vertimiento del usuario en horas por dia | [5 empty] | t = Tiempo de vertimiento del usuario en horas por dia |  |  |  |  | t = Tiempo de vertimiento del usuario en horas por dia |  |  |  |  | t = Tiempo de vertimiento del usuario en horas por dia | [5 empty] | t = Tiempo de vertimiento del usuario en horas por dia |  |  |  |  | t = Tiempo de vertimiento del usuario en horas por dia | [6 empty] | t = Tiempo de vertimiento del usuario en horas por dia | [5 empty] | t = Tiempo de vertimiento del usuario en horas por dia | [5 empty] | t = Tiempo de vertimiento del usuario en horas por dia |  |  |  |  | t = Tiempo de vertimiento del usuario en horas por dia | [5 empty] | t = Tiempo de vertimiento del usuario en horas por dia | [5 empty] | t = Tiempo de vertimiento del usuario en horas por dia | [5 empty] | t = Tiempo de vertimiento del usuario en horas por dia | [5 empty] | t = Tiempo de vertimiento del usuario en horas por dia |  |  |  |  | t = Tiempo de vertimiento del usuario en horas por dia | [5 empty] | t = Tiempo de vertimiento del usuario en horas por dia | [5 empty] | t = Tiempo de vertimiento del usuario en horas por dia |  |  |  |  | t = Tiempo de vertimiento del usuario en horas por dia |  |  |  |  | t = Tiempo de vertimiento del usuario en horas por dia | [5 empty] | t = Tiempo de vertimiento del usuario en horas por dia |  |  |  |  | t = Tiempo de vertimiento del usuario en horas por dia | [5 empty] | t = Tiempo de vertimiento del usuario en horas por dia |  |  |  |  | t = Tiempo de vertimiento del usuario en horas por dia | [6 empty] | t = Tiempo de vertimiento del usuario en horas por dia | [5 empty] | t = Tiempo de vertimiento del usuario en horas por dia | [5 empty] | t = Tiempo de vertimiento del usuario en horas por dia |  |  |  |  | t = Tiempo de vertimiento del usuario en horas por dia | [5 empty] | t = Tiempo de vertimiento del usuario en horas por dia |  |  |  |  | t = Tiempo de vertimiento del usuario en horas por dia | [5 empty] | t = Tiempo de vertimiento del usuario en horas por dia |  |  |  |  | t = Tiempo de vertimiento del usuario en horas por dia | [5 empty] | t = Tiempo de vertimiento del usuario en horas por dia | [5 empty] | t = Tiempo de vertimiento del usuario en horas por dia |  |  |  |  | t = Tiempo de vertimiento del usuario en horas por dia |  |  |  |  | t = Tiempo de vertimiento del usuario en horas por dia | [5 empty] | t = Tiempo de vertimiento del usuario en horas por dia |  |  |  |  | t = Tiempo de vertimiento del usuario en horas por dia | [5 empty] | t = Tiempo de vertimiento del usuario en horas por dia |  |  |  |  | t = Tiempo de vertimiento del usuario en horas por dia |  |  |  |  | t = Tiempo de vertimiento del usuario en horas por dia |  |  |  |  | t = Tiempo de vertimiento del usuario en horas por dia | [5 empty] | t = Tiempo de vertimiento del usuario en horas por dia | [5 empty] | t = Tiempo de vertimiento del usuario en horas por dia | [5 empty] | t = Tiempo de vertimiento del usuario en horas por dia | [5 empty] | t = Tiempo de vertimiento del usuario en horas por dia |  |  |  |  | t = Tiempo de vertimiento del usuario en horas por dia |  |  |  |  | t = Tiempo de vertimiento del usuario en horas por dia |  |  |  |  | t = Tiempo de vertimiento del usuario en horas por dia | [5 empty] | t = Tiempo de vertimiento del usuario en horas por dia | [5 empty] | t = Tiempo de vertimiento del usuario en horas por dia |  |  |  |  | t = Tiempo de vertimiento del usuario en horas por dia |  |  |  |  | t = Tiempo de vertimiento del usuario en horas por dia | [5 empty] | t = Tiempo de vertimiento del usuario en horas por dia | [5 empty] | t = Tiempo de vertimiento del usuario en horas por dia |  |  |  |  | t = Tiempo de vertimiento del usuario en horas por dia |  |  |  |  | t = Tiempo de vertimiento del usuario en horas por dia |  |  |  |  | t = Tiempo de vertimiento del usuario en horas por dia |  |  |  |  | t = Tiempo de vertimiento del usuario en horas por dia |  |  |  |  | t = Tiempo de vertimiento del usuario en horas por dia |  |  |  |  | t = Tiempo de vertimiento del usuario en horas por dia |  |  |  |  | t = Tiempo de vertimiento del usuario en horas por dia |  |  |  |  | t = Tiempo de vertimiento del usuario en horas por dia |  |  |  |  | t = Tiempo de vertimiento del usuario en horas por dia |  |  |  |  | t = Tiempo de vertimiento del usuario en horas por dia |  |  |  |  | t = Tiempo de vertimiento del usuario en horas por dia |  |  |  |  | t = Tiempo de vertimiento del usuario en horas por dia | [5 empty] | t = Tiempo de vertimiento del usuario en horas por dia | [5 empty] | t = Tiempo de vertimiento del usuario en horas por dia |  |  |  |  | t = Tiempo de vertimiento del usuario en horas por dia |  |  |  |  | t = Tiempo de vertimiento del usuario en horas por dia |  |  |  |  | t = Tiempo de vertimiento del usuario en horas por dia |  |  |  |  | t = Tiempo de vertimiento del usuario en horas por dia |  |  |  |  | t = Tiempo de vertimiento del usuario en horas por dia |  |  |  |  | t = Tiempo de vertimiento del usuario en horas por dia |  |  |  |  | t = Tiempo de vertimiento del usuario en horas por dia |  |  |  |  | t = Tiempo de vertimiento del usuario en horas por dia | [5 empty] | t = Tiempo de vertimiento del usuario en horas por dia | [5 empty] | t = Tiempo de vertimiento del usuario en horas por dia |  |  |  |  | t = Tiempo de vertimiento del usuario en horas por dia |  |  |  |  | t = Tiempo de vertimiento del usuario en horas por dia | [5 empty] | t = Tiempo de vertimiento del usuario en horas por dia | [5 empty] | t = Tiempo de vertimiento del usuario en horas por dia | [5 empty] | t = Tiempo de vertimiento del usuario en horas por dia | [5 empty] | t = Tiempo de vertimiento del usuario en horas por dia | [5 empty] | t = Tiempo de vertimiento del usuario en horas por dia | [5 empty] | t = Tiempo de vertimiento del usuario en horas por dia |  |  |  |  | t = Tiempo de vertimiento del usuario en horas por dia |  |  |  |  | t = Tiempo de vertimiento del usuario en horas por dia |  |  |  |  | t = Tiempo de vertimiento del usuario en horas por dia |  |  |  |  | t = Tiempo de vertimiento del usuario en horas por dia |  |  |  |  | t = Tiempo de vertimiento del usuario en horas por dia |  |  |  |  | t = Tiempo de vertimiento del usuario en horas por dia |  |  |  |  | t = Tiempo de vertimiento del usuario en horas por dia |  |  |  |  | t = Tiempo de vertimiento del usuario en horas por dia |  |  |  |  | t = Tiempo de vertimiento del usuario en horas por dia |  |  |  |  | t = Tiempo de vertimiento del usuario en horas por dia |  |  |  |  | t = Tiempo de vertimiento del usuario en horas por dia |  |  |  |  | t = Tiempo de vertimiento del usuario en horas por dia
0,0036: factor de conversion |  |  | 2 |  | 0,0036: factor de conversion |  |  | 1 | 6 |  | 0,0036: factor de conversion |  |  | 0 |  | 0,0036: factor de conversion |  |  | 1 | 6 |  | 0,0036: factor de conversion |  |  | 3 |  | 0,0036: factor de conversion |  |  | 4 | 9 |  |  | 0,0036: factor de conversion |  |  | 1 |  |  | 0,0036: factor de conversion |  |  | 2 | 7 |  | 0,0036: factor de conversion |  |  | 4 |  | 0,0036: factor de conversion |  |  | 5 | 7 |  | 0,0036: factor de conversion |  |  | 3 |  | 0,0036: factor de conversion |  |  | 4 | 9 |  | 0,0036: factor de conversion |  |  | 2 |  | 0,0036: factor de conversion |  |  | 3 | 8 |  | 0,0036: factor de conversion |  |  | 9 |  | 0,0036: factor de conversion |  |  | 10 | 15 |  |  | 0,0036: factor de conversion |  |  | 0 |  |  | 0,0036: factor de conversion |  |  | 1 | 5 |  | 0,0036: factor de conversion |  |  | 4 |  | 0,0036: factor de conversion |  |  | 5 | 10 |  |  | 0,0036: factor de conversion |  |  | 0 |  |  | 0,0036: factor de conversion |  |  | 1 | 6 |  |  | 0,0036: factor de conversion |  |  | 2 |  |  | 0,0036: factor de conversion |  |  | 3 | 8 |  | 0,0036: factor de conversion |  |  | 1 |  | 0,0036: factor de conversion |  |  | 2 | 7 |  | 0,0036: factor de conversion |  |  | 9 |  | 0,0036: factor de conversion |  |  | 10 | 15 |  |  | 0,0036: factor de conversion |  |  | 2 |  |  | 0,0036: factor de conversion |  |  | 3 | 8 |  | 0,0036: factor de conversion | [5 empty] | 0,0036: factor de conversion |  |  | 1% |  | 0,0036: factor de conversion | [5 empty] | 0,0036: factor de conversion |  |  | 2% |  | 0,0036: factor de conversion |  |  | 2 |  | 0,0036: factor de conversion |  |  | 3 | 8 |  | 0,0036: factor de conversion |  |  | 5 |  | 0,0036: factor de conversion |  |  | 6 | 11 |  |  | 0,0036: factor de conversion |  |  | 0 |  |  | 0,0036: factor de conversion |  |  | 1 | 4 |  | 0,0036: factor de conversion |  |  | 5 |  | 0,0036: factor de conversion |  |  | 6 | 11 |  | 0,0036: factor de conversion | [5 empty] | 0,0036: factor de conversion |  |  | 1 |  |  | 0,0036: factor de conversion |  |  | 2 | 6 |  | 0,0036: factor de conversion |  |  |  |  | 0,0036: factor de conversion |  |  | 1 |  |  | 0,0036: factor de conversion |  |  | 2 | 7 |  | 0,0036: factor de conversion |  |  | 10 |  | 0,0036: factor de conversion |  |  | 4 |  | 0,0036: factor de conversion |  |  | 5 | 10 |  | 0,0036: factor de conversion |  |  | 2 |  | 0,0036: factor de conversion |  |  | 3 | 8 |  | 0,0036: factor de conversion |  |  | 2 |  | 0,0036: factor de conversion |  |  | 3 | 8 |  |  | 0,0036: factor de conversion |  |  | 2 |  |  | 0,0036: factor de conversion |  |  | 3 | 8 |  | 0,0036: factor de conversion |  |  | 1 |  | 0,0036: factor de conversion |  |  | 2 | 7 |  | 0,0036: factor de conversion |  |  | 9 |  | 0,0036: factor de conversion |  |  | 10 | 15 |  | 0,0036: factor de conversion |  |  | 4 |  | 0,0036: factor de conversion |  |  | 5 | 10 |  | 0,0036: factor de conversion |  |  | 4 |  |  | 0,0036: factor de conversion |  |  | 2 |  | 0,0036: factor de conversion |  |  | 2 |  | 0,0036: factor de conversion |  |  | 3 | 8 |  | 0,0036: factor de conversion |  |  | 3 |  | 0,0036: factor de conversion |  |  | 4 | 9 |  | 0,0036: factor de conversion |  |  | 4 |  | 0,0036: factor de conversion |  |  | 5 | 10 | 0,0036: factor de conversion |  |  | 4 |  | 0,0036: factor de conversion |  |  | 5 | 10 |  | 0,0036: factor de conversion |  |  | 0 |  |  | 0,0036: factor de conversion |  |  | 1 | 6 |  | 0,0036: factor de conversion |  |  | 0 |  |  | 0,0036: factor de conversion |  |  | 1 | 6 | 0,0036: factor de conversion |  |  | 0 |  | 0,0036: factor de conversion |  |  | 1 | 6 | 0,0036: factor de conversion | [5 empty] | 0,0036: factor de conversion |  |  | 8 |  |  | 0,0036: factor de conversion |  |  | 9 | 11 | 0,0036: factor de conversion |  |  | 1 |  | 0,0036: factor de conversion |  |  | 2 | 7 |  | 0,0036: factor de conversion |  |  | 1 |  |  | 0,0036: factor de conversion |  |  | 2 | 3 | 0,0036: factor de conversion |  |  | 8 |  | 0,0036: factor de conversion |  |  | 9 | 14 | 0,0036: factor de conversion |  |  | 3 |  | 0,0036: factor de conversion |  |  | 4 | 9 | 0,0036: factor de conversion |  |  | 3 |  | 0,0036: factor de conversion |  |  | 4 | 9 | 0,0036: factor de conversion |  |  | 2 |  | 0,0036: factor de conversion |  |  | 3 | 8 | 0,0036: factor de conversion |  |  | 1 |  | 0,0036: factor de conversion |  |  | 2 | 7 | 0,0036: factor de conversion |  |  | 2 |  | 0,0036: factor de conversion |  |  | 3 | 6 |  | 0,0036: factor de conversion |  |  | 1 |  |  | 0,0036: factor de conversion |  |  | 2 | 7 | 0,0036: factor de conversion |  |  | 5 |  | 0,0036: factor de conversion |  |  | 6 | 11 | 0,0036: factor de conversion |  |  | 1 |  | 0,0036: factor de conversion |  |  | 2 | 7 | 0,0036: factor de conversion |  |  | 7 |  | 0,0036: factor de conversion |  |  | 8 | 13 | 0,0036: factor de conversion |  |  | 4 |  | 0,0036: factor de conversion |  |  | 5 | 7 |  | 0,0036: factor de conversion |  |  | 1 |  |  | 0,0036: factor de conversion |  |  | 2 | 7 | 0,0036: factor de conversion |  |  | 1 |  | 0,0036: factor de conversion |  |  | 2 | 7 |  | 0,0036: factor de conversion |  |  | 1 |  |  | 0,0036: factor de conversion |  |  | 2 | 7 |  | 0,0036: factor de conversion |  |  | 1 |  |  | 0,0036: factor de conversion |  |  | 2 | 7 |  | 0,0036: factor de conversion |  |  | 3 |  |  | 0,0036: factor de conversion |  |  | 4 | 9 | 0,0036: factor de conversion |  |  | 6 |  | 0,0036: factor de conversion |  |  | 7 | 12 | 0,0036: factor de conversion |  |  | 3 |  | 0,0036: factor de conversion |  |  | 4 | 9 | 0,0036: factor de conversion |  |  | 2 |  | 0,0036: factor de conversion |  |  | 3 | 6 | 0,0036: factor de conversion |  |  | 5 |  | 0,0036: factor de conversion |  |  | 6 | 11 | 0,0036: factor de conversion |  |  | 6 |  | 0,0036: factor de conversion |  |  | 7 | 12 | 0,0036: factor de conversion |  |  | 8 |  | 0,0036: factor de conversion |  |  | 9 | 14
|  |  | 2018 | 0% |  |  |  | 2019 | 2024 |  |  |  |  | 2018 | 2% |  |  |  | 2019 | 2024 |  |  |  |  | 2018 | 0.3% |  |  |  | 2019 | 2024 | [5 empty] | 2018 | 1% |  |  |  |  | 2019 | 2024 |  |  |  |  | 2018 | 1% |  |  |  | 2019 | 2021 |  |  |  |  | 2018 | 0% |  |  |  | 2019 | 2024 |  |  |  |  | 2018 | 0% |  |  |  | 2019 | 2024 |  |  |  |  | 2018 | 2.5% |  |  |  | 2019 | 2024 | [5 empty] | 2018 | 0.7% |  |  |  |  | 2019 | 2024 |  |  |  |  | 2018 | 0.9% |  |  |  | 2019 | 2024 | [5 empty] | 2018 | 0.2% |  |  |  |  | 2019 | 2024 | [5 empty] | 2018 | 0% |  |  |  |  | 2019 | 2024 |  |  |  |  | 2018 | 0% |  |  |  | 2019 | 2024 |  |  |  |  | 2018 | 0.6% |  |  |  | 2019 | 2024 | [5 empty] | 2018 | 3% |  |  |  |  | 2019 | 2024 | [10 empty] | 2018 | 2019 | [9 empty] | 2018 | 2019 |  |  |  | 2018 | 0% |  |  |  | 2019 | 2024 |  |  |  |  | 2018 | 1.2% |  |  |  | 2019 | 2024 | [5 empty] | 2018 | 0.5% |  |  |  |  | 2019 | 2022 |  |  |  |  | 2018 | 1.5% |  |  |  | 2019 | 2022 | [10 empty] | 2018 | 0.6% |  |  |  |  | 2019 | 2023 | [9 empty] | 2018 | 3% |  |  |  |  | 2019 | 2024 |  |  |  |  | 2018 | 1.6% |  |  |  | 2018 | 0.4% |  |  |  | 2019 | 2024 |  |  |  |  | 2018 | 0% |  |  |  | 2019 | 2024 |  |  |  |  | 2018 | 0% |  |  |  | 2019 | 2024 | [5 empty] | 2018 | 0.1% |  |  |  |  | 2019 | 2024 |  |  |  |  | 2018 | 0% |  |  |  | 2019 | 2024 |  |  |  |  | 2018 | 1% |  |  |  | 2019 | 2024 |  |  |  |  | 2018 | 0% |  |  |  | 2019 | 2024 |  |  |  |  | 2018 | 0.6% |  |  |  |  | 2019 |  |  |  |  | 2018 | 0% |  |  |  | 2019 | 2024 |  |  |  |  | 2018 | 0.9% |  |  |  | 2019 | 2024 |  |  |  |  | 2018 | 0.4% |  |  |  | 2019 | 2024 |  |  |  | 2018 | 0% |  |  |  | 2019 | 2024 |  |  |  |  | 2018 | 0.6% |  |  |  |  | 2019 | 2024 |  |  |  |  | 2018 | 0% |  |  |  |  | 2019 | 2024 |  |  |  | 2018 | 0% |  |  |  | 2019 | 2024 | [9 empty] | 2018 | 1.6% |  |  |  |  | 2019 | 2024 |  |  |  | 2018 | 0.5% |  |  |  | 2019 | 2024 |  |  |  |  | 2018 | 0.6% |  |  |  |  | 2019 | 2020 |  |  |  | 2018 | 0% |  |  |  | 2019 | 2024 |  |  |  | 2018 | 0% |  |  |  | 2019 | 2024 |  |  |  | 2018 | 1.5% |  |  |  | 2019 | 2024 |  |  |  | 2018 | 1.7% |  |  |  | 2019 | 2024 |  |  |  | 2018 | 0.6% |  |  |  | 2019 | 2024 |  |  |  | 2018 | 1.5% |  |  |  | 2019 | 2022 |  |  |  |  | 2018 | 5% |  |  |  |  | 2019 | 2023 |  |  |  | 2018 | 0.4% |  |  |  | 2019 | 2024 |  |  |  | 2018 | 1.3% |  |  |  | 2019 | 2024 |  |  |  | 2018 | 0.2% |  |  |  | 2019 | 2024 |  |  |  | 2018 | 0.1% |  |  |  | 2019 | 2021 |  |  |  |  | 2018 | 0% |  |  |  |  | 2019 | 2021 |  |  |  | 2018 | 1% |  |  |  | 2019 | 2024 |  |  |  |  | 2018 | 2% |  |  |  |  | 2019 | 2024 |  |  |  |  | 2018 | 0% |  |  |  |  | 2019 | 2024 |  |  |  |  | 2018 | 0.3% |  |  |  |  | 2019 | 2024 |  |  |  | 2018 | 0.2% |  |  |  | 2019 | 2024 |  |  |  | 2018 | 0% |  |  |  | 2019 | 2024 |  |  |  | 2018 | 1.2% |  |  |  | 2019 | 2022 |  |  |  | 2018 | 0.6% |  |  |  | 2019 | 2024 |  |  |  | 2018 | 0.3% |  |  |  | 2019 | 2024 |  |  |  | 2018 | 0.3% |  |  |  | 2019 | 2024
| Parámetro | Carga (Kg/día) | Carga (Kg/año) |  |  | Parámetro | Carga (Kg/día) | Carga (Kg/año) |  |  |  | Parámetro | Carga (Kg/día) | Carga (Kg/año) |  |  | Parámetro | Carga (Kg/día) | Carga (Kg/año) |  |  |  | Parámetro | Carga (Kg/día) | Carga (Kg/año) |  |  | Parámetro | Carga (Kg/día) | Carga (Kg/año) |  |  |  |  | Parámetro | Carga (Kg/día) | Carga (Kg/año) |  |  |  | Parámetro | Carga (Kg/día) | Carga (Kg/año) |  |  |  | Parámetro | Carga (Kg/día) | Carga (Kg/año) |  |  | Parámetro | Carga (Kg/día) | Carga (Kg/año) |  |  |  | Parámetro | Carga (Kg/día) | Carga (Kg/año) |  |  | Parámetro | Carga (Kg/día) | Carga (Kg/año) |  |  |  | Parámetro | Carga (Kg/día) | Carga (Kg/año) |  |  | Parámetro | Carga (Kg/día) | Carga (Kg/año) |  |  |  | Parámetro | Carga (Kg/día) | Carga (Kg/año) |  |  | Parámetro | Carga (Kg/día) | Carga (Kg/año) |  |  |  |  | Parámetro | Carga (Kg/día) | Carga (Kg/año) |  |  |  | Parámetro | Carga (Kg/día) | Carga (Kg/año) |  |  |  | Parámetro | Carga (Kg/día) | Carga (Kg/año) |  |  | Parámetro | Carga (Kg/día) | Carga (Kg/año) |  |  |  |  | Parámetro | Carga (Kg/día) | Carga (Kg/año) |  |  |  | Parámetro | Carga (Kg/día) | Carga (Kg/año) |  |  |  |  | Parámetro | Carga (Kg/día) | Carga (Kg/año) |  |  |  | Parámetro | Carga (Kg/día) | Carga (Kg/año) |  |  |  | Parámetro | Carga (Kg/día) | Carga (Kg/año) |  |  | Parámetro | Carga (Kg/día) | Carga (Kg/año) |  |  |  | Parámetro | Carga (Kg/día) | Carga (Kg/año) |  |  | Parámetro | Carga (Kg/día) | Carga (Kg/año) |  |  |  |  | Parámetro | Carga (Kg/día) | Carga (Kg/año) |  |  |  | Parámetro | Carga (Kg/día) | Carga (Kg/año) |  |  |  | Parámetro | Carga (Kg/día) | Carga (Kg/año |  |  |  | Parámetro | Carga (Kg/día) | Carga (Kg/año) |  |  | Parámetro | Carga (Kg/día) | Carga (Kg/año |  |  |  | Parámetro | Carga (Kg/día) | Carga (Kg/año) |  |  | Parámetro | Carga (Kg/día) | Carga (Kg/año) |  |  | Parámetro | Carga (Kg/día) | Carga (Kg/año) |  |  |  | Parámetro | Carga (Kg/día) | Carga (Kg/año) |  |  | Parámetro | Carga (Kg/día) | Carga (Kg/año) |  |  |  |  | Parámetro | Carga (Kg/día) | Carga (Kg/año) |  |  |  | Parámetro | Carga (Kg/día) | Carga (Kg/año) |  |  |  | Parámetro | Carga (Kg/día) | Carga (Kg/año) |  |  | Parámetro | Carga (Kg/día) | Carga (Kg/año) |  |  |  | Parámetro | Carga (Kg/día) | Carga (Kg/año) |  |  |  | Parámetro | Carga (Kg/día) | Carga (Kg/año) |  |  |  | Parámetro | Carga (Kg/día) | Carga (Kg/año) |  |  |  | Parámetro | Carga (Kg/día) |  |  |  | Parámetro | Carga (Kg/día) | Carga (Kg/año) |  |  |  | Parámetro | Carga (Kg/día) | Carga (Kg/año) |  |  |  | Parámetro | Carga (Kg/día) | Carga (Kg/año) |  |  | Parámetro | Carga (Kg/día) | Carga (Kg/año) |  |  | Parámetro | Carga (Kg/día) | Carga (Kg/año) |  |  |  | Parámetro | Carga (Kg/día) | Carga (Kg/año) |  |  | Parámetro | Carga (Kg/día) | Carga (Kg/año) |  |  |  | Parámetro | Carga (Kg/día) | Carga (Kg/año) |  |  | Parámetro | Carga (Kg/día) | Carga (Kg/año) |  |  |  |  | Parámetro | Carga (Kg/día) | Carga (Kg/año) |  |  |  | Parámetro | Carga (Kg/día) | Carga (Kg/año) |  |  |  | Parámetro | Carga (Kg/día) | Carga (Kg/año) |  |  | Parámetro | Carga (Kg/día) | Carga (Kg/año) |  |  |  | Parámetro | Carga (Kg/día) | Carga (Kg/año) |  |  | Parámetro | Carga (Kg/día) | Carga (Kg/año) |  |  |  | Parámetro | Carga (Kg/día) | Carga (Kg/año) |  |  | Parámetro | Carga (Kg/día) | Carga (Kg/año) |  |  |  | Parámetro | Carga (Kg/día) | Carga (Kg/año) |  |  |  | Parámetro | Carga (Kg/día) | Carga (Kg/año) |  |  | Parámetro | Carga (Kg/día) | Carga (Kg/año) |  |  | Parámetro | Carga (Kg/día) | Carga (Kg/año) |  |  |  | Parámetro | Carga (Kg/día) | Carga (Kg/año) |  |  | Parámetro | Carga (Kg/día) | Carga (Kg/año) |  |  |  | Parámetro | Carga (Kg/día) | Carga (Kg/año) |  |  | Parámetro | Carga (Kg/día) | Carga (Kg/año) |  |  | Parámetro | Carga (Kg/día) | Carga (Kg/año) |  |  | Parámetro | Carga (Kg/día) | Carga (Kg/año) |  |  |  | Parámetro | Carga (Kg/día) | Carga (Kg/año) |  |  |  | Parámetro | Carga (Kg/día) | Carga (Kg/año) |  |  |  | Parámetro | Carga (Kg/día) | Carga (Kg/año) |  |  |  | Parámetro | Carga (Kg/día) | Carga (Kg/año) |  |  | Parámetro | Carga (Kg/día) | Carga (Kg/año) |  |  | Parámetro | Carga (Kg/día) | Carga (Kg/año) |  |  | Parámetro | Carga (Kg/día) | Carga (Kg/año) |  |  |  | Parámetro | Carga (Kg/día) | Carga (Kg/año) |  |  |  | Parámetro | Carga (Kg/día) | Carga (Kg/año) |  |  | Parámetro | Carga (Kg/día) | Carga (Kg/año) |  |  | Parámetro | Carga (Kg/día) | Carga (Kg/año) |  |  |  | Parámetro | Carga (Kg/día) | Carga (Kg/año) |  |  |  | Parámetro | Carga (Kg/día) | Carga (Kg/año) |  |  | Parámetro | Carga (Kg/día) | Carga (Kg/año) |  |  | Parámetro | Carga (Kg/día) | Carga (Kg/año) |  |  | Parámetro | Carga (Kg/día) | Carga (Kg/año) |  |  | Parámetro | Carga (Kg/día) | Carga (Kg/año) |  |  | Parámetro | Carga (Kg/día) | Carga (Kg/año) |  |  | Parámetro | Carga (Kg/día) | Carga (Kg/año) |  |  | Parámetro | Carga (Kg/día) | Carga (Kg/año) |  |  | Parámetro | Carga (Kg/día) | Carga (Kg/año) |  |  | Parámetro | Carga (Kg/día) | Carga (Kg/año) |  |  | Parámetro | Carga (Kg/día) | Carga (Kg/año) |  |  | Parámetro | Carga (Kg/día) | Carga (Kg/año) |  |  | Parámetro | Carga (Kg/día) | Carga (Kg/año) |  |  |  | Parámetro | Carga (Kg/día) | Carga (Kg/año) |  |  |  | Parámetro | Carga (Kg/día) | Carga (Kg/año) |  |  | Parámetro | Carga (Kg/día) | Carga (Kg/año) |  |  | Parámetro | Carga (Kg/día) | Carga (Kg/año) |  |  | Parámetro | Carga (Kg/día) | Carga (Kg/año) |  |  | Parámetro | Carga (Kg/día) | Carga (Kg/año) |  |  | Parámetro | Carga (Kg/día) | Carga (Kg/año) |  |  | Parámetro | Carga (Kg/día) | Carga (Kg/año) |  |  | Parámetro | Carga (Kg/día) | Carga (Kg/año) |  |  | Parámetro | Carga (Kg/día) | Carga (Kg/año) |  |  |  | Parámetro | Carga (Kg/día) | Carga (Kg/año) |  |  |  | Parámetro | Carga (Kg/día) | Carga (Kg/año) |  |  | Parámetro | Carga (Kg/día) | Carga (Kg/año) |  |  | Parámetro | Carga (Kg/día) | Carga (Kg/año) |  |  |  | Parámetro | Carga (Kg/día) | Carga (Kg/año) |  |  |  | Parámetro | Carga (Kg/día) | Carga (Kg/año) |  |  |  | Parámetro | Carga (Kg/día) | Carga (Kg/año) |  |  |  | Parámetro | Carga (Kg/día) | Carga (Kg/año) |  |  |  | Parámetro | Carga (Kg/día) | Carga (Kg/año) |  |  |  | Parámetro | Carga (Kg/día) | Carga (Kg/año) |  |  | Parámetro | Carga (Kg/día) | Carga (Kg/año) |  |  | Parámetro | Carga (Kg/día) | Carga (Kg/año) |  |  | Parámetro | Carga (Kg/día) | Carga (Kg/año) |  |  | Parámetro | Carga (Kg/día) | Carga (Kg/año) |  |  | Parámetro | Carga (Kg/día) | Carga (Kg/año) |  |  | Parámetro | Carga (Kg/día) | Carga (Kg/año) |  |  | Parámetro | Carga (Kg/día) | Carga (Kg/año) |  |  | Parámetro | Carga (Kg/día) | Carga (Kg/año) |  |  | Parámetro | Carga (Kg/día) | Carga (Kg/año) |  |  | Parámetro | Carga (Kg/día) | Carga (Kg/año) |  |  | Parámetro | Carga (Kg/día) | Carga (Kg/año) |  |  | Parámetro | Carga (Kg/día) | Carga (Kg/año)
| DBO5 | 8.5536 | 3122.064 |  |  | DBO5 | 4.2768 |  | 1561.032 |  |  | DBO5 | 54.7609 | 19987.7432 |  |  | DBO5 | 38.7945 |  | 14159.9794 |  |  | DBO5 | 25.3799 | 9263.6495 |  |  | DBO5 | 25.3799 |  | 9263.6495 |  |  |  | DBO5 | 1358.3083 | 495782.527 |  |  |  | DBO5 | 601.8689 |  | 219682.1412 |  |  | DBO5 | 116.7976 | 42631.1122 |  |  | DBO5 | 24.1834 |  | 8826.9264 |  |  | DBO5 | 78.0123 | 28474.4979 |  |  | DBO5 | 22.195 |  | 8101.1776 |  |  | DBO5 | 63.0158 | 23000.7816 |  |  | DBO5 | 23.9501 |  | 8741.7792 |  |  | DBO5 | 11.3255 | 4133.8098 |  |  | DBO5 | 2.5272 |  | 922.428 |  |  |  | DBO5 | 85.4762 | 31198.8108 |  |  |  | DBO5 | 51.8418 |  | 18922.2559 |  |  | DBO5 | 31.6228 | 11542.34 |  |  | DBO5 | 23.3902 |  | 8537.4259 |  |  |  | DBO5 | 53.7027 | 19601.4767 |  |  |  | DBO5 | 48.4063 |  | 17668.3132 |  |  |  | DBO5 | 280.6946 | 102453.5243 |  |  |  | DBO5 | 105.3622 |  | 38457.2059 |  |  | DBO5 | 38.5782 | 14081.0342 |  |  | DBO5 | 30.9744 |  | 11305.656 |  |  | DBO5 | 37.0138 | 13510.0224 |  |  | DBO5 | 21.7728 |  | 7947.072 |  |  |  | DBO5 | 362.0792 | 132158.9138 |  |  |  | DBO5 | 174.2856 |  | 63614.2405 |  |  | DBO5 | 146.6067 | 53511.4485 |  |  |  | DBO5 | 65.1905 | 23794.5427 | 23794.5427 |  | DBO5 | 58.8712 | 21487.9943 |  |  |  | DBO5 | 17.2026 | 6278.9325 | 6278.9325 |  | DBO5 | 31.743 | 11586.1839 |  |  | DBO5 | 31.743 |  | 11586.1839 |  |  | DBO5 | 22.4749 | 8203.3556 |  |  | DBO5 | 18.123 |  | 6614.8873 |  |  |  | DBO5 | 236.0722 | 86166.3384 |  |  |  | DBO5 | 99.3384 |  | 36258.516 |  |  | DBO5 | 132.0301 | 48190.9784 |  |  | DBO5 | 60.4195 |  | 22053.1248 |  |  | DBO5 | 50.4022 | 18396.8094 |  |  |  | DBO5 | 18.2545 | 6662.9056 |  |  |  | DBO5 | 17.4583 |  | 6372.2682 |  |  | DBO5 | 2190.8189 |  |  |  | DBO5 | 10.467 | 3820.4603 |  |  |  | DBO5 | 10.467 |  | 3820.4603 |  |  | DBO5 | 3.9383 | 1437.4634 |  |  | DBO5 | 40.2132 | 14677.8194 |  |  | DBO5 | 13.2066 |  | 4820.4132 |  |  | DBO5 | 67.5074 | 24640.1869 |  |  | DBO5 | 36.2362 |  | 13226.1984 |  |  | DBO5 | 45.2009 | 16498.3107 |  |  | DBO5 | 45.2009 |  | 16498.3107 |  |  |  | DBO5 | 46.0606 | 16812.1359 |  |  |  | DBO5 | 36.8728 |  | 13458.5638 |  |  | DBO5 | 41.9629 | 15316.4423 |  |  | DBO5 | 26.3288 |  | 9610.0031 |  |  | DBO5 | 28.4407 | 10380.8628 |  |  | DBO5 | 19.44 |  | 7095.6 |  |  | DBO5 | 99.3771 | 36272.6315 |  |  | DBO5 | 25.5053 |  | 9309.4272 |  |  | DBO5 | 59.8915 | 21860.3925 |  |  |  | DBO5 | 54.7493 | 19983.4802 | 14998.8 |  | DBO5 | 9.8297 | 3587.8507 |  |  | DBO5 | 9.8297 |  | 3587.8507 |  |  | DBO5 | 93.4105 | 34094.831 |  |  | DBO5 | 34.5254 |  | 12601.7856 |  |  | DBO5 | 66.1645 | 24150.0386 |  |  | DBO5 | 36.1982 |  | 13212.332 |  | DBO5 | 4.8426 | 1767.555 |  |  | DBO5 | 3.849 |  | 1404.8973 |  |  | DBO5 | 240.9719 | 87954.7597 |  |  |  | DBO5 | 146.4176 |  | 53442.4361 |  |  | DBO5 | 28.6216 | 10446.8887 |  |  |  | DBO5 | 11.6466 |  | 4251.0065 |  | DBO5 | 40.8879 | 14924.0824 |  |  | DBO5 | 19.8492 |  | 7244.9545 |  | DBO5 | 30.3932 | 11093.5291 |  |  |  | DBO5 | 30.668 | 11193.8072 |  |  |  | DBO5 | 18.2969 |  | 6678.3787 |  | DBO5 | 1074.7871 | 392297.2754 |  |  | DBO5 | 395.4096 |  | 144324.504 |  |  | DBO5 | 84.5334 | 30854.6752 |  |  |  | DBO5 | 57.2832 |  | 20908.368 |  | DBO5 | 50.0987 | 18286.0235 |  |  | DBO5 | 37.4803 |  | 13680.3168 |  | DBO5 | 16.4696 | 6011.3923 |  |  | DBO5 | 15.9564 |  | 5824.0685 |  | DBO5 | 44.8347 | 16364.6611 |  |  | DBO5 | 23.2502 |  | 8486.3376 |  | DBO5 | 44.1425 | 16112.0199 |  |  | DBO5 | 11.6951 |  | 4268.713 |  | DBO5 | 4.458 | 1627.163 |  |  | DBO5 | 4.458 |  | 1627.163 |  | DBO5 | 9.5183 | 3474.1761 |  |  | DBO5 | 5.3654 |  | 1958.3856 |  |  | DBO5 | 97.2372 | 35491.591 |  |  |  | DBO5 | 42.1822 |  | 15396.5059 |  | DBO5 | 33.6078 | 12266.8638 |  |  | DBO5 | 22.6282 |  | 8259.2784 |  | DBO5 | 68.8746 | 25139.2378 |  |  | DBO5 | 44.7898 |  | 16348.2624 |  | DBO5 | 293.7237 | 107209.1549 |  |  | DBO5 | 197.2771 |  | 72006.1488 |  | DBO5 | 409.4647 | 149454.6159 |  |  | DBO5 | 159.8746 |  | 58354.2144 |  |  | DBO5 | 153.9648 | 56197.152 |  |  |  | DBO5 | 59.1754 |  | 21599.0064 |  | DBO5 | 14.6837 | 5359.5432 |  |  | DBO5 | 4.2768 |  | 1561.032 |  |  | DBO5 | 2719.3131 | 992549.2845 |  |  |  | DBO5 | 1094.1448 |  | 399362.8374 |  |  | DBO5 | 14.9558 | 5458.8816 |  |  |  | DBO5 | 14.9558 |  | 5458.8816 |  |  | DBO5 | 511.4763 | 186688.8548 |  |  |  | DBO5 | 182.448 |  | 66593.5305 |  | DBO5 | 70.6769 | 25797.0787 |  |  | DBO5 | 29.7043 |  | 10842.0768 |  | DBO5 | 33.5749 | 12254.8265 |  |  | DBO5 | 24.8156 |  | 9057.7068 |  | DBO5 | 20.3396 | 7423.9528 |  |  | DBO5 | 19.9819 |  | 7293.3938 |  | DBO5 | 153.4449 | 56007.3841 |  |  | DBO5 | 114.411 |  | 41760.0185 |  | DBO5 | 184.3888 | 67301.9237 |  |  | DBO5 | 67.2624 |  | 24550.776 |  | DBO5 | 108.7344 | 39688.056 |  |  | DBO5 | 73.4054 |  | 26792.9856
| SST | 4.7092 | 1718.8697 |  |  | SST | 4.2768 |  | 1561.032 |  |  | SST | 45.4853 | 16602.124 |  |  | SST | 38.7945 |  | 14159.9794 |  |  | SST | 34.7892 | 12698.0587 |  |  | SST | 34.7892 |  | 12698.0587 |  |  |  | SST | 1222.3466 | 446156.5176 |  |  |  | SST | 601.1863 |  | 219433.0068 |  |  | SST | 42.6353 | 15561.8712 |  |  | SST | 24.1834 |  | 8826.9264 |  |  | SST | 61.9575 | 22614.4828 |  |  | SST | 22.1068 |  | 8068.984 |  |  | SST | 56.9111 | 20772.5424 |  |  | SST | 23.277 |  | 8496.1138 |  |  | SST | 4.2962 | 1568.1276 |  |  | SST | 2.5272 |  | 922.428 |  |  |  | SST | 64.7942 | 23649.8871 |  |  |  | SST | 42.6282 |  | 15559.2842 |  |  | SST | 22.0997 | 8066.4067 |  |  | SST | 22.0997 |  | 8066.4067 |  |  |  | SST | 40.1021 | 14637.2661 |  |  |  | SST | 38.0148 |  | 13875.3974 |  |  |  | SST | 170.4351 | 62208.8047 |  |  |  | SST | 94.9606 |  | 34660.6184 |  |  | SST | 25.8528 | 9436.2545 |  |  | SST | 25.8528 |  | 9436.2545 |  |  | SST | 37.3355 | 13627.4625 |  |  | SST | 21.7728 |  | 7947.072 |  |  |  | SST | 229.2617 | 83680.5027 |  |  |  | SST | 158.0181 |  | 57676.6214 |  |  | SST | 135.3854 | 49415.6821 |  |  |  | SST | 238.9046 | 87200.1936 | 87200.1936 |  | SST | 46.9035 | 17119.7727 |  |  |  | SST | 21.3316 | 7786.0521 | 7786.0521 |  | SST | 20.7128 | 7560.1675 |  |  | SST | 17.4587 |  | 6372.4164 |  |  | SST | 4.3276 | 1579.5657 |  |  | SST | 4.3276 |  | 1579.5657 |  |  |  | SST | 72.2117 | 26357.2632 |  |  |  | SST | 72.2117 |  | 26357.2632 |  |  | SST | 143.2144 | 52273.2568 |  |  | SST | 60.4195 |  | 22053.1248 |  |  | SST | 26.6858 | 9740.3036 |  |  |  | SST | 17.8271 | 6506.8991 |  |  |  | SST | 17.8271 |  | 6506.8991 |  |  | SST | 971.1645 |  |  |  | SST | 5.613 | 2048.7362 |  |  |  | SST | 5.613 |  | 2048.7362 |  |  | SST | 8.6256 | 3148.344 |  |  | SST | 24.0887 | 8792.3819 |  |  | SST | 13.4242 |  | 4899.8429 |  |  | SST | 74.9055 | 27340.4947 |  |  | SST | 36.2362 |  | 13226.1984 |  |  | SST | 25.6746 | 9371.2378 |  |  | SST | 25.6746 |  | 9371.2378 |  |  |  | SST | 52.2351 | 19065.8242 |  |  |  | SST | 41.1497 |  | 15019.624 |  |  | SST | 54.7223 | 19973.641 |  |  | SST | 26.6898 |  | 9741.7858 |  |  | SST | 31.8233 | 11615.4972 |  |  | SST | 19.44 |  | 7095.6 |  |  | SST | 56.0181 | 20446.6053 |  |  | SST | 25.5053 |  | 9309.4272 |  |  | SST | 30.805 | 11243.8139 |  |  |  | SST | 141.8149 | 51762.4335 | 32531.4 |  | SST | 18.5961 | 6787.5879 |  |  | SST | 18.5961 |  | 6787.5879 |  |  | SST | 97.9755 | 35761.0671 |  |  | SST | 34.1035 |  | 12447.7638 |  |  | SST | 122.5254 | 44721.7787 |  |  | SST | 36.819 |  | 13438.9466 |  | SST | 6.6336 | 2421.2805 |  |  | SST | 4.3368 |  | 1582.9464 |  |  | SST | 250.0634 | 91273.151 |  |  |  | SST | 145.7275 |  | 53190.5518 |  |  | SST | 19.8782 | 7255.5285 |  |  |  | SST | 10.9565 |  | 3999.1222 |  | SST | 34.7236 | 12674.1106 |  |  | SST | 21.3771 |  | 7802.634 |  | SST | 30.0883 | 10982.2228 |  |  |  | SST | 24.0877 | 8792.0171 |  |  |  | SST | 18.2969 |  | 6678.3787 |  | SST | 770.107 | 281089.0404 |  |  | SST | 395.4096 |  | 144324.504 |  |  | SST | 24.2368 | 8846.4156 |  |  |  | SST | 24.2368 |  | 8846.4156 |  | SST | 48.8494 | 17830.0129 |  |  | SST | 37.4803 |  | 13680.3168 |  | SST | 17.6243 | 6432.871 |  |  | SST | 17.0446 |  | 6221.2644 |  | SST | 22.9177 | 8364.9555 |  |  | SST | 21.4789 |  | 7839.7865 |  | SST | 7.9787 | 2912.2108 |  |  | SST | 7.9787 |  | 2912.2108 |  | SST | 7.1065 | 2593.8675 |  |  | SST | 7.1065 |  | 2593.8675 |  | SST | 5.5043 | 2009.086 |  |  | SST | 5.3654 |  | 1958.3856 |  |  | SST | 105.3813 | 38464.1785 |  |  |  | SST | 42.1822 |  | 15396.5059 |  | SST | 39.4736 | 14407.8523 |  |  | SST | 22.6282 |  | 8259.2784 |  | SST | 99.2719 | 36234.2333 |  |  | SST | 44.7898 |  | 16348.2624 |  | SST | 322.9426 | 117874.0656 |  |  | SST | 197.2771 |  | 72006.1488 |  | SST | 308.564 | 112625.8574 |  |  | SST | 159.8746 |  | 58354.2144 |  |  | SST | 102.6916 | 37482.4282 |  |  |  | SST | 57.1363 |  | 20854.7568 |  | SST | 4.7092 | 1718.8697 |  |  | SST | 4.2768 |  | 1561.032 |  |  | SST | 4023.9047 | 1468725.2061 |  |  |  | SST | 1094.0925 |  | 399343.777 |  |  | SST | 7.7236 | 2819.1082 |  |  |  | SST | 7.7236 |  | 2819.1082 |  |  | SST | 337.4326 | 123162.8888 |  |  |  | SST | 182.8903 |  | 66754.9528 |  | SST | 47.0208 | 17162.5787 |  |  | SST | 29.7043 |  | 10842.0768 |  | SST | 26.8066 | 9784.4224 |  |  | SST | 23.8046 |  | 8688.6726 |  | SST | 5.5631 | 2030.54 |  |  | SST | 5.5631 |  | 2030.54 |  | SST | 253.2721 | 92444.3087 |  |  | SST | 114.5405 |  | 41807.2752 |  | SST | 128.7442 | 46991.6359 |  |  | SST | 67.2624 |  | 24550.776 |  | SST | 81.222 | 29646.0475 |  |  | SST | 73.4054 |  | 26792.9856
|  |  | 3122.064 |  |  |  |  | 3122.064 | 1561.032 | 0.66667 |  |  | DBO5 | 19987.7432 |  |  |  | DBO5 | 20387.4981 | 15946.4366 | 0.42617 |  |  | DBO5 | 9347.2728 |  |  |  | DBO5 | 9375.3146 | 9516.7906 | 0.32838 |  |  |  | DBO5 | 500740.3523 |  |  |  |  | DBO5 | 505747.7558 | 235528.9898 | 0.71576 |  |  | DBO5 | 44362.1063 |  |  |  | DBO5 | 44805.7274 | 9463.6598 | 1.5782 |  |  | DBO5 | 28474.4979 |  |  |  | DBO5 | 28474.4979 | 8101.1776 | 1.1716 |  |  | DBO5 | 23000.7816 |  |  |  | DBO5 | 23000.7816 | 8741.7792 | 0.87704 |  |  | DBO5 | 5162.562 |  |  |  | DBO5 | 5291.6261 | 1335.9508 | 1.3203 |  |  |  | DBO5 | 31198.8108 |  |  |  |  | DBO5 | 31417.2025 | 19593.8719 | 0.53447 |  |  |  | 11963.5075 |  |  |  |  | 12071.1791 | 9337.6719 | 0.43091 |  |  |  |  | 19601.4767 | [5 empty] | 19640.6797 | 17881.3959 | 0.36613 |  |  |  |  | 102453.5243 | [5 empty] | 102453.5243 | 38457.2059 | 0.88803 |  |  |  | 14081.0342 |  |  |  |  | 14081.0342 | 11305.656 | 0.41516 |  |  |  | 14257.3199 |  |  |  |  | 14342.8639 | 8693.1437 | 0.54997 |  |  |  |  | 140207.3917 |  |  |  |  | DBO5 | 144413.6134 | 80584.6166 | 0.59736 | [8 empty] | DBO5 | 24032.4881 | 24272.813 | [8 empty] | DBO5 | 6532.6014 | 6663.2534 |  |  |  | 11586.1839 |  |  |  |  | 11586.1839 | 11586.1839 | 0.33333 |  |  |  | 8707.5124 |  |  |  |  | 8812.0025 | 7542.3744 | 0.38944 |  |  |  |  | 86166.3384 | [5 empty] | 86597.1701 | 36989.1432 | 0.78038 |  |  |  | 51915.3701 |  |  |  |  | 52694.1007 | 25977.4549 | 0.67615 | [8 empty] | DBO5 | 6702.883 |  |  |  |  | DBO5 | 6743.1003 | 6605.1386 | [9 empty] | 3935.0741 | [5 empty] | 4053.1263 | 4698.6842 |  |  |  |  | 1684.7439 |  |  |  |  | 14914.0773 |  |  |  |  | 14973.7337 | 5016.7377 | 0.99492 |  |  |  | 24640.1869 |  |  |  |  | 24640.1869 | 13226.1984 | 0.62099 |  |  |  | 16498.3107 |  |  |  |  | 16498.3107 | 16498.3107 | 0.33333 |  |  |  |  | 16845.777 | [5 empty] | 16862.6228 | 13566.61 | 0.41432 |  |  |  | 15316.4423 |  |  |  |  | 15316.4423 | 9610.0031 | 0.53127 |  |  |  | 11353.3968 |  |  |  |  | 11466.9307 | 8237.7713 | 0.464 |  |  |  | 36272.6315 |  |  |  |  | 36272.6315 | 9309.4272 | 1.2988 |  |  |  | 22389.7827 |  |  |  |  | DBO5 | 20224.0014 | 15640.2028 |  |  |  | 3587.8507 |  |  |  |  | 3587.8507 | 3587.8507 | 0.33333 |  |  |  | 35023.7014 |  |  |  |  | 35338.9147 | 13660.0592 | 0.86234 |  |  |  | 24538.7638 |  |  |  |  | 24636.9189 | 13750.4404 |  |  |  | 1767.555 |  |  |  |  | 1767.555 | 1404.8973 |  |  |  |  | 87954.7597 | [5 empty] | 88482.4882 | 55395.4547 |  |  |  |  | 10446.8887 | [5 empty] | 10446.8887 | 4251.0065 |  |  |  | 14924.0824 |  |  |  |  | 14924.0824 | 7244.9545 | [9 empty] | 12709.4713 | [5 empty] | 12912.8229 | 7952.4662 |  |  |  | 394258.7618 |  |  |  |  | 396230.0556 | 149452.2666 |  |  |  | DBO5 | 31039.8033 |  |  |  |  | DBO5 | 31226.0421 | 21286.9812 |  |  |  | 18286.0235 |  |  |  |  | 18286.0235 | 13680.3168 |  |  |  | 6011.3923 |  |  |  |  | 6011.3923 | 5824.0685 |  |  |  | 17112.1722 |  |  |  |  | 17368.8548 | 9703.1933 |  |  |  | 16664.485 |  |  |  |  | 16947.7812 | 4885.0001 |  |  |  | 1636.926 |  |  |  |  | 1646.7475 | 1696.7463 |  |  |  | 3579.183 |  |  |  |  | 3632.8708 | 2141.3835 |  |  |  | DBO5 | 37266.1705 |  |  |  |  | DBO5 | 39129.479 | 21664.43 |  |  |  | 12514.1717 |  |  |  |  | 12564.2283 | 8630.0427 |  |  |  | 25466.0479 |  |  |  |  | 25797.1065 | 17895.2478 |  |  |  | 108719.1187 |  |  |  |  | 108936.5569 | 73900.9402 |  |  |  | 150053.3317 |  |  |  |  | 150203.385 | 58763.9214 |  |  |  |  | 56197.152 | [5 empty] | 56197.152 | 21599.0064 |  |  |  | 5413.1386 |  |  |  |  | 5467.27 | 1673.6376 |  |  |  |  | 1012400.2702 |  |  |  |  | DBO5 | 1032648.2756 | 458742.3675 |  |  |  |  | 5458.8816 | [5 empty] | 5458.8816 | 5458.8816 |  |  |  |  | 188374.1001 | [5 empty] | 188939.2224 | 68413.2839 |  |  |  | 26108.1956 |  |  |  |  | 26160.412 | 11105.1681 |  |  |  | 12254.8265 |  |  |  |  | 12254.8265 | 9057.7068 |  |  | DBO5 | 7603.1967 |  |  |  | DBO5 | 7694.4351 | 7834.5262 |  |  |  | 57707.8896 |  |  |  |  | 58054.137 | 44600.3709 |  |  |  | 68522.4805 |  |  |  |  | 68728.0479 | 25449.3339 |  |  |  | 40650.631 |  |  |  |  | 40772.5829 | 27940.5
Ttr = Cc xTm x Fr |  |  | 1718.8697 |  | Ttr = Cc xTm x Fr |  |  | 1718.8697 | 1561.032 | 0.36704 | Ttr = Tm x Fr |  | SST | 16602.124 |  | Ttr = Tm x Fr |  | SST | 16934.1665 | 15946.4366 | 0.35398 | Ttr = Tm x Fr |  | SST | 12812.6844 |  | Ttr = Tm x Fr |  | SST | 12851.1225 | 13045.0494 | 0.32838 |  | Ttr = Tm x Fr |  | SST | 450618.0828 |  |  | Ttr = Tm x Fr |  | SST | 455124.2636 | 235261.884 | 0.64485 | Ttr = Tm x Fr |  | SST | 16193.7456 |  | Ttr = Tm x Fr |  | SST | 16355.6831 | 9463.6598 | 0.57609 | Ttr = Tm x Fr |  | SST | 22614.4828 |  | Ttr = Tm x Fr |  | SST | 22614.4828 | 8068.984 | 0.93421 | Ttr = Tm x Fr |  | SST | 20772.5424 |  | Ttr = Tm x Fr |  | SST | 20772.5424 | 8496.1138 | 0.81498 | Ttr = Tm x Fr |  | SST | 1958.3765 |  | Ttr = Tm x Fr |  | SST | 2007.3359 | 1335.9508 | 0.50085 |  | Ttr = Tm x Fr |  | SST | 23649.8871 |  |  | Ttr = Tm x Fr |  | SST | 23815.4363 | 16111.5368 | 0.49272 | Ttr = Tm x Fr |  |  | 8360.7412 |  | Ttr = Tm x Fr |  |  | 8435.9879 | 8822.5023 | 0.31873 |  | Ttr = Tm x Fr |  |  | 14637.2661 |  |  | Ttr = Tm x Fr |  |  | 14666.5406 | 14042.737 | 0.34814 |  | Ttr = Tm x Fr |  |  | 62208.8047 |  |  | Ttr = Tm x Fr |  |  | 62208.8047 | 34660.6184 | 0.59827 | Ttr = Tm x Fr |  |  | 9436.2545 |  | Ttr = Tm x Fr |  |  | 9436.2545 | 9436.2545 | 0.33333 | Ttr = Tm x Fr |  |  | 14381.2561 |  | Ttr = Tm x Fr |  |  | 14467.5437 | 8693.1437 | 0.55475 |  | Ttr = Tm x Fr |  |  | 88776.6453 |  |  | Ttr = Tm x Fr |  | SST | 91439.9447 | 73063.0184 | 0.41717 | Ttr = Tm x Fr | [5 empty] | Ttr = Tm x Fr |  | SST | 88072.1955 | 88952.9175 | Ttr = Tm x Fr | [5 empty] | Ttr = Tm x Fr |  | SST | 8100.6086 | 8262.6208 | Ttr = Tm x Fr |  |  | 7560.1675 |  | Ttr = Tm x Fr |  |  | 7560.1675 | 6372.4164 | 0.39546 | Ttr = Tm x Fr |  |  | 1676.6417 |  | Ttr = Tm x Fr |  |  | 1696.7614 | 1801.0399 | 0.31403 |  | Ttr = Tm x Fr |  |  | 26357.2632 |  |  | Ttr = Tm x Fr |  |  | 26489.0495 | 26888.3752 | 0.32838 | Ttr = Tm x Fr |  |  | 56313.1434 |  | Ttr = Tm x Fr |  |  | 57157.8406 | 25977.4549 | 0.73343 | Ttr = Tm x Fr | [5 empty] | Ttr = Tm x Fr |  | SST | 6545.9405 |  |  | Ttr = Tm x Fr |  | SST | 6585.2161 | 6744.6894 |  | Ttr = Tm x Fr |  |  |  |  | Ttr = Tm x Fr |  |  | 2110.1983 |  |  | Ttr = Tm x Fr |  |  | 2173.5043 | 2519.6872 |  | Ttr = Tm x Fr |  |  | 3689.9396 |  | Ttr = Tm x Fr |  |  | 8933.9063 |  | Ttr = Tm x Fr |  |  | 8969.6419 | 5099.4024 | 0.58632 | Ttr = Tm x Fr |  |  | 27340.4947 |  | Ttr = Tm x Fr |  |  | 27340.4947 | 13226.1984 | 0.68905 | Ttr = Tm x Fr |  |  | 9371.2378 |  | Ttr = Tm x Fr |  |  | 9371.2378 | 9371.2378 | 0.33333 |  | Ttr = Tm x Fr |  |  | 19103.9749 |  |  | Ttr = Tm x Fr |  |  | 19123.0789 | 15140.2024 | 0.42102 | Ttr = Tm x Fr |  |  | 19973.641 |  | Ttr = Tm x Fr |  |  | 19973.641 | 9741.7858 | 0.68344 | Ttr = Tm x Fr |  |  | 12703.6982 |  | Ttr = Tm x Fr |  |  | 12830.7352 | 8237.7713 | 0.51918 | Ttr = Tm x Fr |  |  | 20446.6053 |  | Ttr = Tm x Fr |  |  | 20446.6053 | 9309.4272 | 0.73211 | Ttr = Tm x Fr |  |  | 11516.1038 |  |  | Ttr = Tm x Fr |  | SST | 51762.4335 | 33946.1712 | Ttr = Tm x Fr |  |  | 6787.5879 |  | Ttr = Tm x Fr |  |  | 6787.5879 | 6787.5879 | 0.33333 | Ttr = Tm x Fr |  |  | 36735.332 |  | Ttr = Tm x Fr |  |  | 37065.9499 | 13493.103 | 0.91568 | Ttr = Tm x Fr |  |  | 45441.6319 |  | Ttr = Tm x Fr |  |  | 45623.3984 | 13986.2844 | Ttr = Tm x Fr |  |  | 2421.2805 |  | Ttr = Tm x Fr |  |  | 2421.2805 | 1582.9464 |  | Ttr = Tm x Fr |  |  | 91273.151 |  |  | Ttr = Tm x Fr |  |  | 91820.79 | 55134.3654 |  | Ttr = Tm x Fr |  |  | 7255.5285 |  |  | Ttr = Tm x Fr |  |  | 7255.5285 | 3999.1222 | Ttr = Tm x Fr |  |  | 12674.1106 |  | Ttr = Tm x Fr |  |  | 12674.1106 | 7802.634 | Ttr = Tm x Fr | [5 empty] | Ttr = Tm x Fr |  |  | 9982.4739 |  |  | Ttr = Tm x Fr |  |  | 10142.1935 | 7952.4662 | Ttr = Tm x Fr |  |  | 282494.4856 |  | Ttr = Tm x Fr |  |  | 283906.958 | 149452.2666 |  | Ttr = Tm x Fr |  | SST | 8899.4941 |  |  | Ttr = Tm x Fr |  | SST | 8952.8911 | 9006.6085 | Ttr = Tm x Fr |  |  | 17830.0129 |  | Ttr = Tm x Fr |  |  | 17830.0129 | 13680.3168 | Ttr = Tm x Fr |  |  | 6432.871 |  | Ttr = Tm x Fr |  |  | 6432.871 | 6221.2644 | Ttr = Tm x Fr |  |  | 8747.0531 |  | Ttr = Tm x Fr |  |  | 8878.2589 | 8963.9333 | Ttr = Tm x Fr |  |  | 3012.0676 |  | Ttr = Tm x Fr |  |  | 3063.2728 | 3332.6556 | Ttr = Tm x Fr |  |  | 2609.4307 |  | Ttr = Tm x Fr |  |  | 2625.0873 | 2704.7907 | Ttr = Tm x Fr |  |  | 2069.8107 |  | Ttr = Tm x Fr |  |  | 2100.8578 | 2141.3835 |  | Ttr = Tm x Fr |  | SST | 40387.3875 |  |  | Ttr = Tm x Fr |  | SST | 42406.7568 | 21664.43 | Ttr = Tm x Fr |  |  | 14698.3239 |  | Ttr = Tm x Fr |  |  | 14757.1172 | 8630.0427 | Ttr = Tm x Fr |  |  | 36705.2783 |  | Ttr = Tm x Fr |  |  | 37182.4469 | 17895.2478 | Ttr = Tm x Fr |  |  | 119534.237 |  | Ttr = Tm x Fr |  |  | 119773.3055 | 73900.9402 | Ttr = Tm x Fr |  |  | 113077.037 |  | Ttr = Tm x Fr |  |  | 113190.1141 | 58763.9214 |  | Ttr = Tm x Fr |  |  | 37482.4282 |  |  | Ttr = Tm x Fr |  |  | 37482.4282 | 20854.7568 | Ttr = Tm x Fr |  |  | 1736.0584 |  | Ttr = Tm x Fr |  |  | 1753.419 | 1673.6376 |  | Ttr = Tm x Fr |  |  | 1498099.7102 |  |  | Ttr = Tm x Fr |  | SST | 1528061.7044 | 458720.4732 |  | Ttr = Tm x Fr |  |  | 2819.1082 |  |  | Ttr = Tm x Fr |  |  | 2819.1082 | 2819.1082 |  | Ttr = Tm x Fr |  |  | 124274.6835 |  |  | Ttr = Tm x Fr |  |  | 124647.5076 | 68579.1172 | Ttr = Tm x Fr |  |  | 17369.5621 |  | Ttr = Tm x Fr |  |  | 17404.3013 | 11105.1681 | Ttr = Tm x Fr |  |  | 9784.4224 |  | Ttr = Tm x Fr |  |  | 9784.4224 | 8688.6726 | Ttr = Tm x Fr |  | SST | 2079.5653 |  | Ttr = Tm x Fr |  | SST | 2104.5201 | 2181.1956 | Ttr = Tm x Fr |  |  | 95251.1182 |  | Ttr = Tm x Fr |  |  | 95822.6249 | 44650.8418 | Ttr = Tm x Fr |  |  | 47843.8547 |  | Ttr = Tm x Fr |  |  | 47987.3862 | 25449.3339 | Ttr = Tm x Fr |  |  | 30365.0685 |  | Ttr = Tm x Fr |  |  | 30456.1637 | 27940.5
Ttr = Tarifa de la tasa retributiva |  |  |  |  | Ttr = Tarifa de la tasa retributiva | [5 empty] | Ttr = Tarifa de la tasa retributiva |  |  |  |  | Ttr = Tarifa de la tasa retributiva | [5 empty] | Ttr = Tarifa de la tasa retributiva |  |  |  |  | Ttr = Tarifa de la tasa retributiva | [6 empty] | Ttr = Tarifa de la tasa retributiva | [5 empty] | Ttr = Tarifa de la tasa retributiva | [5 empty] | Ttr = Tarifa de la tasa retributiva |  |  |  |  | Ttr = Tarifa de la tasa retributiva | [5 empty] | Ttr = Tarifa de la tasa retributiva |  |  |  |  | Ttr = Tarifa de la tasa retributiva | [5 empty] | Ttr = Tarifa de la tasa retributiva |  |  |  |  | Ttr = Tarifa de la tasa retributiva | [5 empty] | Ttr = Tarifa de la tasa retributiva |  |  |  |  | Ttr = Tarifa de la tasa retributiva | [6 empty] | Ttr = Tarifa de la tasa retributiva | [5 empty] | Ttr = Tarifa de la tasa retributiva | [5 empty] | Ttr = Tarifa de la tasa retributiva |  |  |  |  | Ttr = Tarifa de la tasa retributiva | [6 empty] | Ttr = Tarifa de la tasa retributiva | [5 empty] | Ttr = Tarifa de la tasa retributiva | [6 empty] | Ttr = Tarifa de la tasa retributiva | [5 empty] | Ttr = Tarifa de la tasa retributiva | [5 empty] | Ttr = Tarifa de la tasa retributiva |  |  |  |  | Ttr = Tarifa de la tasa retributiva | [5 empty] | Ttr = Tarifa de la tasa retributiva |  |  |  |  | Ttr = Tarifa de la tasa retributiva | [6 empty] | Ttr = Tarifa de la tasa retributiva | [5 empty] | Ttr = Tarifa de la tasa retributiva | [5 empty] | Ttr = Tarifa de la tasa retributiva | [5 empty] | Ttr = Tarifa de la tasa retributiva |  |  |  |  | Ttr = Tarifa de la tasa retributiva | [5 empty] | Ttr = Tarifa de la tasa retributiva |  |  |  |  | Ttr = Tarifa de la tasa retributiva |  |  |  |  | Ttr = Tarifa de la tasa retributiva | [5 empty] | Ttr = Tarifa de la tasa retributiva |  |  |  |  | Ttr = Tarifa de la tasa retributiva | [6 empty] | Ttr = Tarifa de la tasa retributiva | [5 empty] | Ttr = Tarifa de la tasa retributiva | [5 empty] | Ttr = Tarifa de la tasa retributiva |  |  |  |  | Ttr = Tarifa de la tasa retributiva | [5 empty] | Ttr = Tarifa de la tasa retributiva | [5 empty] | Ttr = Tarifa de la tasa retributiva | [5 empty] | Ttr = Tarifa de la tasa retributiva | [5 empty] | Ttr = Tarifa de la tasa retributiva |  |  |  |  | Ttr = Tarifa de la tasa retributiva | [5 empty] | Ttr = Tarifa de la tasa retributiva | [5 empty] | Ttr = Tarifa de la tasa retributiva |  |  |  |  | Ttr = Tarifa de la tasa retributiva |  |  |  |  | Ttr = Tarifa de la tasa retributiva | [5 empty] | Ttr = Tarifa de la tasa retributiva |  |  |  |  | Ttr = Tarifa de la tasa retributiva | [5 empty] | Ttr = Tarifa de la tasa retributiva |  |  |  |  | Ttr = Tarifa de la tasa retributiva | [6 empty] | Ttr = Tarifa de la tasa retributiva | [5 empty] | Ttr = Tarifa de la tasa retributiva | [5 empty] | Ttr = Tarifa de la tasa retributiva |  |  |  |  | Ttr = Tarifa de la tasa retributiva | [5 empty] | Ttr = Tarifa de la tasa retributiva |  |  |  |  | Ttr = Tarifa de la tasa retributiva | [5 empty] | Ttr = Tarifa de la tasa retributiva |  |  |  |  | Ttr = Tarifa de la tasa retributiva | [5 empty] | Ttr = Tarifa de la tasa retributiva | [5 empty] | Ttr = Tarifa de la tasa retributiva |  |  |  |  | Ttr = Tarifa de la tasa retributiva |  |  |  |  | Ttr = Tarifa de la tasa retributiva | [5 empty] | Ttr = Tarifa de la tasa retributiva |  |  |  |  | Ttr = Tarifa de la tasa retributiva | [5 empty] | Ttr = Tarifa de la tasa retributiva |  |  |  |  | Ttr = Tarifa de la tasa retributiva |  |  |  |  | Ttr = Tarifa de la tasa retributiva |  |  |  |  | Ttr = Tarifa de la tasa retributiva | [5 empty] | Ttr = Tarifa de la tasa retributiva | [5 empty] | Ttr = Tarifa de la tasa retributiva | [5 empty] | Ttr = Tarifa de la tasa retributiva | [5 empty] | Ttr = Tarifa de la tasa retributiva |  |  |  |  | Ttr = Tarifa de la tasa retributiva |  |  |  |  | Ttr = Tarifa de la tasa retributiva |  |  |  |  | Ttr = Tarifa de la tasa retributiva | [5 empty] | Ttr = Tarifa de la tasa retributiva | [5 empty] | Ttr = Tarifa de la tasa retributiva |  |  |  |  | Ttr = Tarifa de la tasa retributiva |  |  |  |  | Ttr = Tarifa de la tasa retributiva | [5 empty] | Ttr = Tarifa de la tasa retributiva | [5 empty] | Ttr = Tarifa de la tasa retributiva |  |  |  |  | Ttr = Tarifa de la tasa retributiva |  |  |  |  | Ttr = Tarifa de la tasa retributiva |  |  |  |  | Ttr = Tarifa de la tasa retributiva |  |  |  |  | Ttr = Tarifa de la tasa retributiva |  |  |  |  | Ttr = Tarifa de la tasa retributiva |  |  |  |  | Ttr = Tarifa de la tasa retributiva |  |  |  |  | Ttr = Tarifa de la tasa retributiva |  |  |  |  | Ttr = Tarifa de la tasa retributiva |  |  |  |  | Ttr = Tarifa de la tasa retributiva |  |  |  |  | Ttr = Tarifa de la tasa retributiva |  |  |  |  | Ttr = Tarifa de la tasa retributiva |  |  |  |  | Ttr = Tarifa de la tasa retributiva | [5 empty] | Ttr = Tarifa de la tasa retributiva | [5 empty] | Ttr = Tarifa de la tasa retributiva |  |  |  |  | Ttr = Tarifa de la tasa retributiva |  |  |  |  | Ttr = Tarifa de la tasa retributiva |  |  |  |  | Ttr = Tarifa de la tasa retributiva |  |  |  |  | Ttr = Tarifa de la tasa retributiva |  |  |  |  | Ttr = Tarifa de la tasa retributiva |  |  |  |  | Ttr = Tarifa de la tasa retributiva |  |  |  |  | Ttr = Tarifa de la tasa retributiva |  |  |  |  | Ttr = Tarifa de la tasa retributiva | [5 empty] | Ttr = Tarifa de la tasa retributiva | [5 empty] | Ttr = Tarifa de la tasa retributiva |  |  |  |  | Ttr = Tarifa de la tasa retributiva |  |  |  |  | Ttr = Tarifa de la tasa retributiva | [5 empty] | Ttr = Tarifa de la tasa retributiva | [5 empty] | Ttr = Tarifa de la tasa retributiva | [5 empty] | Ttr = Tarifa de la tasa retributiva | [5 empty] | Ttr = Tarifa de la tasa retributiva | [5 empty] | Ttr = Tarifa de la tasa retributiva | [5 empty] | Ttr = Tarifa de la tasa retributiva |  |  |  |  | Ttr = Tarifa de la tasa retributiva |  |  |  |  | Ttr = Tarifa de la tasa retributiva |  |  |  |  | Ttr = Tarifa de la tasa retributiva |  |  |  |  | Ttr = Tarifa de la tasa retributiva |  |  |  |  | Ttr = Tarifa de la tasa retributiva |  |  |  |  | Ttr = Tarifa de la tasa retributiva |  |  |  |  | Ttr = Tarifa de la tasa retributiva |  |  |  |  | Ttr = Tarifa de la tasa retributiva |  |  |  |  | Ttr = Tarifa de la tasa retributiva |  |  |  |  | Ttr = Tarifa de la tasa retributiva |  |  |  |  | Ttr = Tarifa de la tasa retributiva |  |  |  |  | Ttr = Tarifa de la tasa retributiva
Tm = Tarifa Minima |  |  |  |  | Tm = Tarifa Minima | [5 empty] | Tm = Tarifa Minima |  |  |  |  | Tm = Tarifa Minima | [5 empty] | Tm = Tarifa Minima |  |  |  |  | Tm = Tarifa Minima | [6 empty] | Tm = Tarifa Minima | [5 empty] | Tm = Tarifa Minima | [5 empty] | Tm = Tarifa Minima |  |  |  |  | Tm = Tarifa Minima | [5 empty] | Tm = Tarifa Minima |  |  |  |  | Tm = Tarifa Minima | [5 empty] | Tm = Tarifa Minima |  |  |  |  | Tm = Tarifa Minima | [5 empty] | Tm = Tarifa Minima |  |  |  |  | Tm = Tarifa Minima | [6 empty] | Tm = Tarifa Minima | [5 empty] | Tm = Tarifa Minima | [5 empty] | Tm = Tarifa Minima |  |  |  |  | Tm = Tarifa Minima | [6 empty] | Tm = Tarifa Minima | [5 empty] | Tm = Tarifa Minima | [6 empty] | Tm = Tarifa Minima | [5 empty] | Tm = Tarifa Minima | [5 empty] | Tm = Tarifa Minima |  |  |  |  | Tm = Tarifa Minima | [5 empty] | Tm = Tarifa Minima |  |  |  |  | Tm = Tarifa Minima | [6 empty] | Tm = Tarifa Minima | [5 empty] | Tm = Tarifa Minima | [5 empty] | Tm = Tarifa Minima | [5 empty] | Tm = Tarifa Minima |  |  |  |  | Tm = Tarifa Minima | [5 empty] | Tm = Tarifa Minima |  |  |  |  | Tm = Tarifa Minima |  |  |  |  | Tm = Tarifa Minima | [5 empty] | Tm = Tarifa Minima |  |  |  |  | Tm = Tarifa Minima | [6 empty] | Tm = Tarifa Minima | [5 empty] | Tm = Tarifa Minima | [5 empty] | Tm = Tarifa Minima |  |  |  |  | Tm = Tarifa Minima | [5 empty] | Tm = Tarifa Minima | [5 empty] | Tm = Tarifa Minima | [5 empty] | Tm = Tarifa Minima | [5 empty] | Tm = Tarifa Minima |  |  |  |  | Tm = Tarifa Minima | [5 empty] | Tm = Tarifa Minima | [5 empty] | Tm = Tarifa Minima |  |  |  |  | Tm = Tarifa Minima |  |  |  |  | Tm = Tarifa Minima | [5 empty] | Tm = Tarifa Minima |  |  |  |  | Tm = Tarifa Minima | [5 empty] | Tm = Tarifa Minima |  |  |  |  | Tm = Tarifa Minima | [6 empty] | Tm = Tarifa Minima | [5 empty] | Tm = Tarifa Minima | [5 empty] | Tm = Tarifa Minima |  |  |  |  | Tm = Tarifa Minima | [5 empty] | Tm = Tarifa Minima |  |  |  |  | Tm = Tarifa Minima | [5 empty] | Tm = Tarifa Minima |  |  |  |  | Tm = Tarifa Minima | [5 empty] | Tm = Tarifa Minima | [5 empty] | Tm = Tarifa Minima |  |  |  |  | Tm = Tarifa Minima |  |  |  |  | Tm = Tarifa Minima | [5 empty] | Tm = Tarifa Minima |  |  |  |  | Tm = Tarifa Minima | [5 empty] | Tm = Tarifa Minima |  |  |  |  | Tm = Tarifa Minima |  |  |  |  | Tm = Tarifa Minima |  |  |  |  | Tm = Tarifa Minima | [5 empty] | Tm = Tarifa Minima | [5 empty] | Tm = Tarifa Minima | [5 empty] | Tm = Tarifa Minima | [5 empty] | Tm = Tarifa Minima |  |  |  |  | Tm = Tarifa Minima |  |  |  |  | Tm = Tarifa Minima |  |  |  |  | Tm = Tarifa Minima | [5 empty] | Tm = Tarifa Minima | [5 empty] | Tm = Tarifa Minima |  |  |  |  | Tm = Tarifa Minima |  |  |  |  | Tm = Tarifa Minima | [5 empty] | Tm = Tarifa Minima | [5 empty] | Tm = Tarifa Minima |  |  |  |  | Tm = Tarifa Minima |  |  |  |  | Tm = Tarifa Minima |  |  |  |  | Tm = Tarifa Minima |  |  |  |  | Tm = Tarifa Minima |  |  |  |  | Tm = Tarifa Minima |  |  |  |  | Tm = Tarifa Minima |  |  |  |  | Tm = Tarifa Minima |  |  |  |  | Tm = Tarifa Minima |  |  |  |  | Tm = Tarifa Minima |  |  |  |  | Tm = Tarifa Minima |  |  |  |  | Tm = Tarifa Minima |  |  |  |  | Tm = Tarifa Minima | [5 empty] | Tm = Tarifa Minima | [5 empty] | Tm = Tarifa Minima |  |  |  |  | Tm = Tarifa Minima |  |  |  |  | Tm = Tarifa Minima |  |  |  |  | Tm = Tarifa Minima |  |  |  |  | Tm = Tarifa Minima |  |  |  |  | Tm = Tarifa Minima |  |  |  |  | Tm = Tarifa Minima |  |  |  |  | Tm = Tarifa Minima |  |  |  |  | Tm = Tarifa Minima | [5 empty] | Tm = Tarifa Minima | [5 empty] | Tm = Tarifa Minima |  |  |  |  | Tm = Tarifa Minima |  |  |  |  | Tm = Tarifa Minima | [5 empty] | Tm = Tarifa Minima | [5 empty] | Tm = Tarifa Minima | [5 empty] | Tm = Tarifa Minima | [5 empty] | Tm = Tarifa Minima | [5 empty] | Tm = Tarifa Minima | [5 empty] | Tm = Tarifa Minima |  |  |  |  | Tm = Tarifa Minima |  |  |  |  | Tm = Tarifa Minima |  |  |  |  | Tm = Tarifa Minima |  |  |  |  | Tm = Tarifa Minima |  |  |  |  | Tm = Tarifa Minima |  |  |  |  | Tm = Tarifa Minima |  |  |  |  | Tm = Tarifa Minima |  |  |  |  | Tm = Tarifa Minima |  |  |  |  | Tm = Tarifa Minima |  |  |  |  | Tm = Tarifa Minima |  |  |  |  | Tm = Tarifa Minima |  |  |  |  | Tm = Tarifa Minima
Fr = Factor Regional (1.0) |  |  |  |  | Fr = Factor Regional (1.0) | [5 empty] | Fr = Factor Regional (1.0) |  |  |  |  | Fr = Factor Regional (1.0) | [5 empty] | Fr = Factor Regional (1.0) |  |  |  |  | Fr = Factor Regional (1.0) | [6 empty] | Fr = Factor Regional (1.0) | [5 empty] | Fr = Factor Regional (1.0) | [5 empty] | Fr = Factor Regional (1.0) |  |  |  |  | Fr = Factor Regional (1.0) | [5 empty] | Fr = Factor Regional (1.0) |  |  |  |  | Fr = Factor Regional (1.0) | [5 empty] | Fr = Factor Regional (1.0) |  |  |  |  | Fr = Factor Regional (1.0) | [5 empty] | Fr = Factor Regional (1.0) |  |  |  |  | Fr = Factor Regional (1.0) | [6 empty] | Fr = Factor Regional (1.0) | [5 empty] | Fr = Factor Regional (1.0) | [5 empty] | Fr = Factor Regional (1.0) |  |  |  |  | Fr = Factor Regional (1.0) | [6 empty] | Fr = Factor Regional (1.0) | [5 empty] | Fr = Factor Regional (1.0) | [6 empty] | Fr = Factor Regional (1.0) | [5 empty] | Fr = Factor Regional (1.0) | [5 empty] | Fr = Factor Regional (1.0) |  |  |  |  | Fr = Factor Regional (1.0) | [5 empty] | Fr = Factor Regional (1.0) |  |  |  |  | Fr = Factor Regional (1.0) | [6 empty] | Fr = Factor Regional (1.0) | [5 empty] | Fr = Factor Regional (1.0) | [5 empty] | Fr = Factor Regional (1.0) | [5 empty] | Fr = Factor Regional (1.0) |  |  |  |  | Fr = Factor Regional (1.0) | [5 empty] | Fr = Factor Regional (1.0) |  |  |  |  | Fr = Factor Regional (1.0) |  |  |  |  | Fr = Factor Regional (1.0) | [5 empty] | Fr = Factor Regional (1.0) |  |  |  |  | Fr = Factor Regional (1.0) | [6 empty] | Fr = Factor Regional (1.0) | [5 empty] | Fr = Factor Regional (1.0) | [5 empty] | Fr = Factor Regional (1.0) |  |  |  |  | Fr = Factor Regional (1.0) | [5 empty] | Fr = Factor Regional (1.0) | [5 empty] | Fr = Factor Regional (1.0) | [5 empty] | Fr = Factor Regional (1.0) | [5 empty] | Fr = Factor Regional (1.0) |  |  |  |  | Fr = Factor Regional (1.0) | [5 empty] | Fr = Factor Regional (1.0) | [5 empty] | Fr = Factor Regional (1.0) |  |  |  |  | Fr = Factor Regional (1.0) |  |  |  |  | Fr = Factor Regional (1.0) | [5 empty] | Fr = Factor Regional (1.0) |  |  |  |  | Fr = Factor Regional (1.0) | [5 empty] | Fr = Factor Regional (1.0) |  |  |  |  | Fr = Factor Regional (1.0) | [6 empty] | Fr = Factor Regional (1.0) | [5 empty] | Fr = Factor Regional (1.0) | [5 empty] | Fr = Factor Regional (1.0) |  |  |  |  | Fr = Factor Regional (1.0) | [5 empty] | Fr = Factor Regional (1.0) |  |  |  |  | Fr = Factor Regional (1.0) | [5 empty] | Fr = Factor Regional (1.0) |  |  |  |  | Fr = Factor Regional (1.0) | [5 empty] | Fr = Factor Regional (1.0) | [5 empty] | Fr = Factor Regional (1.0) |  |  |  |  | Fr = Factor Regional (1.0) |  |  |  |  | Fr = Factor Regional (1.0) | [5 empty] | Fr = Factor Regional (1.0) |  |  |  |  | Fr = Factor Regional (1.0) | [5 empty] | Fr = Factor Regional (1.0) |  |  |  |  | Fr = Factor Regional (1.0) |  |  |  |  | Fr = Factor Regional (1.0) |  |  |  |  | Fr = Factor Regional (1.0) | [5 empty] | Fr = Factor Regional (1.0) | [5 empty] | Fr = Factor Regional (1.0) | [5 empty] | Fr = Factor Regional (1.0) | [5 empty] | Fr = Factor Regional (1.0) |  |  |  |  | Fr = Factor Regional (1.0) |  |  |  |  | Fr = Factor Regional (1.0) |  |  |  |  | Fr = Factor Regional (1.0) | [5 empty] | Fr = Factor Regional (1.0) | [5 empty] | Fr = Factor Regional (1.0) |  |  |  |  | Fr = Factor Regional (1.0) |  |  |  |  | Fr = Factor Regional (1.0) | [5 empty] | Fr = Factor Regional (1.0) | [5 empty] | Fr = Factor Regional (1.0) |  |  |  |  | Fr = Factor Regional (1.0) |  |  |  |  | Fr = Factor Regional (1.0) |  |  |  |  | Fr = Factor Regional (1.0) |  |  |  |  | Fr = Factor Regional (1.0) |  |  |  |  | Fr = Factor Regional (1.0) |  |  |  |  | Fr = Factor Regional (1.0) |  |  |  |  | Fr = Factor Regional (1.0) |  |  |  |  | Fr = Factor Regional (1.0) |  |  |  |  | Fr = Factor Regional (1.0) |  |  |  |  | Fr = Factor Regional (1.0) |  |  |  |  | Fr = Factor Regional (1.0) |  |  |  |  | Fr = Factor Regional (1.0) | [5 empty] | Fr = Factor Regional (1.0) | [5 empty] | Fr = Factor Regional (1.0) |  |  |  |  | Fr = Factor Regional (1.0) |  |  |  |  | Fr = Factor Regional (1.0) |  |  |  |  | Fr = Factor Regional (1.0) |  |  |  |  | Fr = Factor Regional (1.0) |  |  |  |  | Fr = Factor Regional (1.0) |  |  |  |  | Fr = Factor Regional (1.0) |  |  |  |  | Fr = Factor Regional (1.0) |  |  |  |  | Fr = Factor Regional (1.0) | [5 empty] | Fr = Factor Regional (1.0) | [5 empty] | Fr = Factor Regional (1.0) |  |  |  |  | Fr = Factor Regional (1.0) |  |  |  |  | Fr = Factor Regional (1.0) | [5 empty] | Fr = Factor Regional (1.0) | [5 empty] | Fr = Factor Regional (1.0) | [5 empty] | Fr = Factor Regional (1.0) | [5 empty] | Fr = Factor Regional (1.0) | [5 empty] | Fr = Factor Regional (1.0) | [5 empty] | Fr = Factor Regional (1.0) |  |  |  |  | Fr = Factor Regional (1.0) |  |  |  |  | Fr = Factor Regional (1.0) |  |  |  |  | Fr = Factor Regional (1.0) |  |  |  |  | Fr = Factor Regional (1.0) |  |  |  |  | Fr = Factor Regional (1.0) |  |  |  |  | Fr = Factor Regional (1.0) |  |  |  |  | Fr = Factor Regional (1.0) |  |  |  |  | Fr = Factor Regional (1.0) |  |  |  |  | Fr = Factor Regional (1.0) |  |  |  |  | Fr = Factor Regional (1.0) |  |  |  |  | Fr = Factor Regional (1.0) |  |  |  |  | Fr = Factor Regional (1.0)
Parámetro | Tarifa ($/Kg) | Tasa ($/año) |  |  | Parámetro | Tarifa ($/Kg) | Tasa ($/año) |  |  |  | Parámetro | Tarifa ($/Kg) | Tasa ($/año) |  |  | Parámetro | Tarifa ($/Kg) | Tasa ($/año) |  |  |  | Parámetro | Tarifa ($/Kg) | Tasa ($/año) |  |  | Parámetro | Tarifa ($/Kg) | Tasa ($/año) |  |  |  |  | Parámetro | Tarifa ($/Kg) | Tasa ($/año) |  |  |  | Parámetro | Tarifa ($/Kg) | Tasa ($/año) |  |  |  | Parámetro | Tarifa ($/Kg) | Tasa ($/año) |  |  | Parámetro | Tarifa ($/Kg) | Tasa ($/año) |  |  |  | Parámetro | Tarifa ($/Kg) | Tasa ($/año) |  |  | Parámetro | Tarifa ($/Kg) | Tasa ($/año) |  |  |  | Parámetro | Tarifa ($/Kg) | Tasa ($/año) |  |  | Parámetro | Tarifa ($/Kg) | Tasa ($/año) |  |  |  | Parámetro | Tarifa ($/Kg) | Tasa ($/año) |  |  | Parámetro | Tarifa ($/Kg) | Tasa ($/año) |  |  |  |  | Parámetro | Tarifa ($/Kg) | Tasa ($/año) |  |  |  | Parámetro | Tarifa ($/Kg) | Tasa ($/año) |  |  |  | Parámetro | Tarifa ($/Kg) | Tasa ($/año) |  |  | Parámetro | Tarifa ($/Kg) | Tasa ($/año) |  |  |  |  | Parámetro | Tarifa ($/Kg) | Tasa ($/año) |  |  |  | Parámetro | Tarifa ($/Kg) | Tasa ($/año) |  |  |  |  | Parámetro | Tarifa ($/Kg) | Tasa ($/año) |  |  |  | Parámetro | Tarifa ($/Kg) | Tasa ($/año) |  |  |  | Parámetro | Tarifa ($/Kg) | Tasa ($/año) |  |  | Parámetro | Tarifa ($/Kg) | Tasa ($/año) |  |  |  | Parámetro | Tarifa ($/Kg) | Tasa ($/año) |  |  | Parámetro | Tarifa ($/Kg) | Tasa ($/año) |  |  |  |  | Parámetro | Tarifa ($/Kg) | Tasa ($/año) |  |  |  | Parámetro | Tarifa ($/Kg) | Tasa ($/año) |  |  |  | Parámetro | Tarifa ($/Kg) | Tasa ($/año) |  |  |  | Parámetro | Tarifa ($/Kg) | Tasa ($/año) |  |  | Parámetro | Tarifa ($/Kg) | Tasa ($/año) |  |  |  | Parámetro | Tarifa ($/Kg) | Tasa ($/año) |  |  | Parámetro | Tarifa ($/Kg) | Tasa ($/año) |  |  | Parámetro | Tarifa ($/Kg) | Tasa ($/año) |  |  |  | Parámetro | Tarifa ($/Kg) | Tasa ($/año) |  |  | Parámetro | Tarifa ($/Kg) | Tasa ($/año) |  |  |  |  | Parámetro | Tarifa ($/Kg) | Tasa ($/año) |  |  |  | Parámetro | Tarifa ($/Kg) | Tasa ($/año) |  |  |  | Parámetro | Tarifa ($/Kg) | Tasa ($/año) |  |  | Parámetro | Tarifa ($/Kg) | Tasa ($/año) |  |  |  | Parámetro | Tarifa ($/Kg) | Tasa ($/año) |  |  |  | Parámetro | Tarifa ($/Kg) | Tasa ($/año) |  |  |  | Parámetro | Tarifa ($/Kg) | Tasa ($/año) |  |  |  | Parámetro | Tarifa ($/Kg) | Tasa ($/año) |  |  | Parámetro | Tarifa ($/Kg) | Tasa ($/año) |  |  |  | Parámetro | Tarifa ($/Kg) | Tasa ($/año) |  |  |  | Parámetro | Tarifa ($/Kg) | Tasa ($/año) |  |  | Parámetro | Tarifa ($/Kg) | Tasa ($/año) |  |  | Parámetro | Tarifa ($/Kg) | Tasa ($/año) |  |  |  | Parámetro | Tarifa ($/Kg) | Tasa ($/año) |  |  | Parámetro | Tarifa ($/Kg) | Tasa ($/año) |  |  |  | Parámetro | Tarifa ($/Kg) | Tasa ($/año) |  |  | Parámetro | Tarifa ($/Kg) | Tasa ($/año) |  |  |  |  | Parámetro | Tarifa ($/Kg) | Tasa ($/año) |  |  |  | Parámetro | Tarifa ($/Kg) | Tasa ($/año) |  |  |  | Parámetro | Tarifa ($/Kg) | Tasa ($/año) |  |  | Parámetro | Tarifa ($/Kg) | Tasa ($/año) |  |  |  | Parámetro | Tarifa ($/Kg) | Tasa ($/año) |  |  | Parámetro | Tarifa ($/Kg) | Tasa ($/año) |  |  |  | Parámetro | Tarifa ($/Kg) | Tasa ($/año) |  |  | Parámetro | Tarifa ($/Kg) | Tasa ($/año) |  |  |  | Parámetro | Tarifa ($/Kg) | Tasa ($/año) |  |  |  | Parámetro | Tarifa ($/Kg) | Tasa ($/año) |  |  | Parámetro | Tarifa ($/Kg) | Tasa ($/año) |  |  | Parámetro | Tarifa ($/Kg) | Tasa ($/año) |  |  |  | Parámetro | Tarifa ($/Kg) | Tasa ($/año) |  |  | Parámetro | Tarifa ($/Kg) | Tasa ($/año) |  |  |  | Parámetro | Tarifa ($/Kg) | Tasa ($/año) |  |  | Parámetro | Tarifa ($/Kg) | Tasa ($/año) |  |  | Parámetro | Tarifa ($/Kg) | Tasa ($/año) |  |  | Parámetro | Tarifa ($/Kg) | Tasa ($/año) |  |  |  | Parámetro | Tarifa ($/Kg) | Tasa ($/año) |  |  |  | Parámetro | Tarifa ($/Kg) | Tasa ($/año) |  |  |  | Parámetro | Tarifa ($/Kg) | Tasa ($/año) |  |  |  | Parámetro | Tarifa ($/Kg) | Tasa ($/año) |  |  | Parámetro | Tarifa ($/Kg) | Tasa ($/año) |  |  | Parámetro | Tarifa ($/Kg) | Tasa ($/año) |  |  | Parámetro | Tarifa ($/Kg) | Tasa ($/año) |  |  |  | Parámetro | Tarifa ($/Kg) | Tasa ($/año) |  |  |  | Parámetro | Tarifa ($/Kg) | Tasa ($/año) |  |  | Parámetro | Tarifa ($/Kg) | Tasa ($/año) |  |  | Parámetro | Tarifa ($/Kg) | Tasa ($/año) |  |  |  | Parámetro | Tarifa ($/Kg) | Tasa ($/año) |  |  |  | Parámetro | Tarifa ($/Kg) | Tasa ($/año) |  |  | Parámetro | Tarifa ($/Kg) | Tasa ($/año) |  |  | Parámetro | Tarifa ($/Kg) | Tasa ($/año) |  |  | Parámetro | Tarifa ($/Kg) | Tasa ($/año) |  |  | Parámetro | Tarifa ($/Kg) | Tasa ($/año) |  |  | Parámetro | Tarifa ($/Kg) | Tasa ($/año) |  |  | Parámetro | Tarifa ($/Kg) | Tasa ($/año) |  |  | Parámetro | Tarifa ($/Kg) | Tasa ($/año) |  |  | Parámetro | Tarifa ($/Kg) | Tasa ($/año) |  |  | Parámetro | Tarifa ($/Kg) | Tasa ($/año) |  |  | Parámetro | Tarifa ($/Kg) | Tasa ($/año) |  |  | Parámetro | Tarifa ($/Kg) | Tasa ($/año) |  |  | Parámetro | Tarifa ($/Kg) | Tasa ($/año) |  |  |  | Parámetro | Tarifa ($/Kg) | Tasa ($/año) |  |  |  | Parámetro | Tarifa ($/Kg) | Tasa ($/año) |  |  | Parámetro | Tarifa ($/Kg) | Tasa ($/año) |  |  | Parámetro | Tarifa ($/Kg) | Tasa ($/año) |  |  | Parámetro | Tarifa ($/Kg) | Tasa ($/año) |  |  | Parámetro | Tarifa ($/Kg) | Tasa ($/año) |  |  | Parámetro | Tarifa ($/Kg) | Tasa ($/año) |  |  | Parámetro | Tarifa ($/Kg) | Tasa ($/año) |  |  | Parámetro | Tarifa ($/Kg) | Tasa ($/año) |  |  | Parámetro | Tarifa ($/Kg) | Tasa ($/año) |  |  |  | Parámetro | Tarifa ($/Kg) | Tasa ($/año) |  |  |  | Parámetro | Tarifa ($/Kg) | Tasa ($/año) |  |  | Parámetro | Tarifa ($/Kg) | Tasa ($/año) |  |  | Parámetro | Tarifa ($/Kg) | Tasa ($/año) |  |  |  | Parámetro | Tarifa ($/Kg) | Tasa ($/año) |  |  |  | Parámetro | Tarifa ($/Kg) | Tasa ($/año) |  |  |  | Parámetro | Tarifa ($/Kg) | Tasa ($/año) |  |  |  | Parámetro | Tarifa ($/Kg) | Tasa ($/año) |  |  |  | Parámetro | Tarifa ($/Kg) | Tasa ($/año) |  |  |  | Parámetro | Tarifa ($/Kg) | Tasa ($/año) |  |  | Parámetro | Tarifa ($/Kg) | Tasa ($/año) |  |  | Parámetro | Tarifa ($/Kg) | Tasa ($/año) |  |  | Parámetro | Tarifa ($/Kg) | Tasa ($/año) |  |  | Parámetro | Tarifa ($/Kg) | Tasa ($/año) |  |  | Parámetro | Tarifa ($/Kg) | Tasa ($/año) |  |  | Parámetro | Tarifa ($/Kg) | Tasa ($/año) |  |  | Parámetro | Tarifa ($/Kg) | Tasa ($/año) |  |  | Parámetro | Tarifa ($/Kg) | Tasa ($/año) |  |  | Parámetro | Tarifa ($/Kg) | Tasa ($/año) |  |  | Parámetro | Tarifa ($/Kg) | Tasa ($/año) |  |  | Parámetro | Tarifa ($/Kg) | Tasa ($/año) |  |  | Parámetro | Tarifa ($/Kg) | Tasa ($/año)
DBO5 | 144.39 | 450794.821 |  |  | DBO5 | 144.39 | 225397.4105 |  |  |  | DBO5 | 144.39 | 2886030.2448 |  |  | DBO5 | 144.39 | 2044559.4198 |  |  |  | DBO5 | 144.39 | 1337578.3574 |  |  | DBO5 | 144.39 | 1337578.3574 |  |  |  |  | DBO5 | 144.39 | 71586039.0719 |  |  |  | DBO5 | 144.39 | 31719904.3679 |  |  |  | DBO5 | 144.39 | 6155506.291 |  |  | DBO5 | 144.39 | 1274519.9029 |  |  |  | DBO5 | 144.39 | 4111432.7506 |  |  | DBO5 | 144.39 | 1169729.0267 |  |  |  | DBO5 | 144.39 | 3321082.8552 |  |  | DBO5 | 144.39 | 1262225.4987 |  |  |  | DBO5 | 144.39 | 596880.8022 |  |  | DBO5 | 144.39 | 133189.3789 |  |  |  |  | DBO5 | 144.39 | 4504796.2886 |  |  |  | DBO5 | 144.39 | 2732184.5364 |  |  |  | DBO5 | 144.39 | 1666598.4708 |  |  | DBO5 | 144.39 | 1232718.9286 |  |  |  |  | DBO5 | 144.39 | 2830257.2265 |  |  |  | DBO5 | 144.39 | 2551127.7447 |  |  |  |  | DBO5 | 144.39 | 14793264.373 |  |  |  | DBO5 | 144.39 | 5552835.9628 |  |  |  | DBO5 | 144.39 | 2033160.5339 |  |  | DBO5 | 144.39 | 1632423.6698 |  |  |  | DBO5 | 144.39 | 1950712.1343 |  |  | DBO5 | 144.39 | 1147477.7261 |  |  |  |  | DBO5 | 144.39 | 19082425.5694 |  |  |  | DBO5 | 144.39 | 9185260.1852 |  |  |  | DBO5 | 144.39 | 7726518.0458 |  |  |  | DBO5 | 144.39 | 3435694.0233 |  |  | DBO5 | 144.39 | 3102651.4997 |  |  |  | DBO5 | 144.39 | 906615.0631 |  |  | DBO5 | 144.39 | 1672929.0872 |  |  | DBO5 | 144.39 | 1672929.0872 |  |  |  | DBO5 | 144.39 | 1184482.5167 |  |  | DBO5 | 144.39 | 955123.576 |  |  |  |  | DBO5 | 144.39 | 12441557.6016 |  |  |  | DBO5 | 144.39 | 5235367.1252 |  |  |  | DBO5 | 144.39 | 6958295.3686 |  |  | DBO5 | 144.39 | 3184250.6899 |  |  |  | DBO5 | 144.39 | 2656315.3127 |  |  |  | DBO5 | 144.39 | 962056.9369 |  |  |  | DBO5 | 144.39 | 920091.8096 |  |  |  | DBO5 | 144.39 | 115461306.2842 |  |  | DBO5 | 144.39 | 551636.2564 |  |  |  | DBO5 | 144.39 | 551636.2564 |  |  |  | DBO5 | 144.39 | 207555.3461 |  |  | DBO5 | 144.39 | 2119330.3434 |  |  | DBO5 | 144.39 | 696019.4626 |  |  |  | DBO5 | 144.39 | 3557796.5818 |  |  | DBO5 | 144.39 | 1909730.787 |  |  |  | DBO5 | 144.39 | 2382191.0802 |  |  | DBO5 | 144.39 | 2382191.0802 |  |  |  |  | DBO5 | 144.39 | 2427504.3078 |  |  |  | DBO5 | 144.39 | 1943282.0339 |  |  |  | DBO5 | 144.39 | 2211541.107 |  |  | DBO5 | 144.39 | 1387588.351 |  |  |  | DBO5 | 144.39 | 1498892.7797 |  |  | DBO5 | 144.39 | 1024533.684 |  |  |  | DBO5 | 144.39 | 5237405.2642 |  |  | DBO5 | 144.39 | 1344188.1934 |  |  |  | DBO5 | 144.39 | 3156422.0783 |  |  |  | DBO5 | 144.39 | 2885414.7049 |  |  | DBO5 | 144.39 | 518049.7655 |  |  | DBO5 | 144.39 | 518049.7655 |  |  |  | DBO5 | 144.39 | 4922952.6539 |  |  | DBO5 | 144.39 | 1819571.8228 |  |  |  | DBO5 | 144.39 | 3487024.0716 |  |  | DBO5 | 144.39 | 1907728.6205 |  |  | DBO5 | 144.39 | 255217.2602 |  |  | DBO5 | 144.39 | 202853.1159 |  |  |  | DBO5 | 144.39 | 12699787.7497 |  |  |  | DBO5 | 144.39 | 7716553.3553 |  |  |  | DBO5 | 144.39 | 1508426.2554 |  |  |  | DBO5 | 144.39 | 613802.8354 |  |  | DBO5 | 144.39 | 2154888.2648 |  |  | DBO5 | 144.39 | 1046098.9797 |  |  | DBO5 | 144.39 | 1601794.6662 |  |  |  | DBO5 | 144.39 | 1616273.819 |  |  |  | DBO5 | 144.39 | 964291.1034 |  |  | DBO5 | 144.39 | 56643803.6008 |  |  | DBO5 | 144.39 | 20839015.1326 |  |  |  | DBO5 | 144.39 | 4455106.5567 |  |  |  | DBO5 | 144.39 | 3018959.2555 |  |  | DBO5 | 144.39 | 2640318.9268 |  |  | DBO5 | 144.39 | 1975300.9428 |  |  | DBO5 | 144.39 | 867984.9371 |  |  | DBO5 | 144.39 | 840937.2478 |  |  | DBO5 | 144.39 | 2362893.4191 |  |  | DBO5 | 144.39 | 1225342.2861 |  |  | DBO5 | 144.39 | 2326414.5558 |  |  | DBO5 | 144.39 | 616359.4643 |  |  | DBO5 | 144.39 | 234946.0644 |  |  | DBO5 | 144.39 | 234946.0644 |  |  | DBO5 | 144.39 | 501636.2805 |  |  | DBO5 | 144.39 | 282771.2968 |  |  |  | DBO5 | 144.39 | 5124630.8194 |  |  |  | DBO5 | 144.39 | 2223101.4898 |  |  | DBO5 | 144.39 | 1771212.4669 |  |  | DBO5 | 144.39 | 1192557.2082 |  |  | DBO5 | 144.39 | 3629854.5402 |  |  | DBO5 | 144.39 | 2360525.6079 |  |  | DBO5 | 144.39 | 15479929.8731 |  |  | DBO5 | 144.39 | 10396967.8252 |  |  | DBO5 | 144.39 | 21579751.9843 |  |  | DBO5 | 144.39 | 8425765.0172 |  |  |  | DBO5 | 144.39 | 8114306.7773 |  |  |  | DBO5 | 144.39 | 3118680.5341 |  |  | DBO5 | 144.39 | 773864.4426 |  |  | DBO5 | 144.39 | 225397.4105 |  |  |  | DBO5 | 144.39 | 143314191.196 |  |  |  | DBO5 | 144.39 | 57664000.0922 |  |  |  | DBO5 | 144.39 | 788207.9142 |  |  |  | DBO5 | 144.39 | 788207.9142 |  |  |  | DBO5 | 144.39 | 26956003.7382 |  |  |  | DBO5 | 144.39 | 9615439.8706 |  |  | DBO5 | 144.39 | 3724840.1964 |  |  | DBO5 | 144.39 | 1565487.4692 |  |  | DBO5 | 144.39 | 1769474.4024 |  |  | DBO5 | 144.39 | 1307842.2918 |  |  | DBO5 | 144.39 | 1071944.5494 |  |  | DBO5 | 144.39 | 1053093.1296 |  |  | DBO5 | 144.39 | 8086906.1931 |  |  | DBO5 | 144.39 | 6029729.0718 |  |  | DBO5 | 144.39 | 9717724.7602 |  |  | DBO5 | 144.39 | 3544886.5466 |  |  | DBO5 | 144.39 | 5730558.4058 |  |  | DBO5 | 144.39 | 3868639.1908
SST | 61.75 | 106140.2027 |  |  | SST | 61.75 | 96393.726 |  |  |  | SST | 61.75 | 1025181.1599 |  |  | SST | 61.75 | 874378.7255 |  |  |  | SST | 61.75 | 784105.1248 |  |  | SST | 61.75 | 784105.1248 |  |  |  |  | SST | 61.75 | 27550164.9645 |  |  |  | SST | 61.75 | 13549988.1699 |  |  |  | SST | 61.75 | 960945.5493 |  |  | SST | 61.75 | 545062.7052 |  |  |  | SST | 61.75 | 1396444.3121 |  |  | SST | 61.75 | 498259.7636 |  |  |  | SST | 61.75 | 1282704.4962 |  |  | SST | 61.75 | 524635.0247 |  |  |  | SST | 61.75 | 96831.8793 |  |  | SST | 61.75 | 56959.929 |  |  |  |  | SST | 61.75 | 1460380.5277 |  |  |  | SST | 61.75 | 960785.8018 |  |  |  | SST | 61.75 | 498100.6166 |  |  | SST | 61.75 | 498100.6166 |  |  |  |  | SST | 61.75 | 903851.1819 |  |  |  | SST | 61.75 | 856805.7922 |  |  |  |  | SST | 61.75 | 3841393.6892 |  |  |  | SST | 61.75 | 2140293.1872 |  |  |  | SST | 61.75 | 582688.7141 |  |  | SST | 61.75 | 582688.7141 |  |  |  | SST | 61.75 | 841495.8072 |  |  | SST | 61.75 | 490731.696 |  |  |  |  | SST | 61.75 | 5167271.041 |  |  |  | SST | 61.75 | 3561531.371 |  |  |  | SST | 61.75 | 3051418.3694 |  |  |  | SST | 61.75 | 5384611.9548 |  |  | SST | 61.75 | 1057145.962 |  |  |  | SST | 61.75 | 480788.7189 |  |  | SST | 61.75 | 466840.3455 |  |  | SST | 61.75 | 393496.7157 |  |  |  | SST | 61.75 | 97538.1824 |  |  | SST | 61.75 | 97538.1824 |  |  |  |  | SST | 61.75 | 1627561.0026 |  |  |  | SST | 61.75 | 1627561.0026 |  |  |  | SST | 61.75 | 3227873.6085 |  |  | SST | 61.75 | 1361780.4564 |  |  |  | SST | 61.75 | 601463.7453 |  |  |  | SST | 61.75 | 401801.0189 |  |  |  | SST | 61.75 | 401801.0189 |  |  |  | SST | 61.75 | 21888834.1448 |  |  | SST | 61.75 | 126509.4628 |  |  |  | SST | 61.75 | 126509.4628 |  |  |  | SST | 61.75 | 194410.242 |  |  | SST | 61.75 | 542929.5802 |  |  | SST | 61.75 | 302565.3008 |  |  |  | SST | 61.75 | 1688275.5484 |  |  | SST | 61.75 | 816717.7512 |  |  |  | SST | 61.75 | 578673.9317 |  |  | SST | 61.75 | 578673.9317 |  |  |  |  | SST | 61.75 | 1177314.6456 |  |  |  | SST | 61.75 | 927461.7832 |  |  |  | SST | 61.75 | 1233372.3293 |  |  | SST | 61.75 | 601555.2707 |  |  |  | SST | 61.75 | 717256.9521 |  |  | SST | 61.75 | 438153.3 |  |  |  | SST | 61.75 | 1262577.8756 |  |  | SST | 61.75 | 574857.1296 |  |  |  | SST | 61.75 | 694305.5086 |  |  |  | SST | 61.75 | 3196330.2708 |  |  | SST | 61.75 | 419133.5521 |  |  | SST | 61.75 | 419133.5521 |  |  |  | SST | 61.75 | 2208245.8956 |  |  | SST | 61.75 | 768649.4132 |  |  |  | SST | 61.75 | 2761569.8353 |  |  | SST | 61.75 | 829854.9503 |  |  | SST | 61.75 | 149514.0689 |  |  | SST | 61.75 | 97746.9381 |  |  |  | SST | 61.75 | 5636117.077 |  |  |  | SST | 61.75 | 3284516.5741 |  |  |  | SST | 61.75 | 448028.8859 |  |  |  | SST | 61.75 | 246945.7963 |  |  | SST | 61.75 | 782626.3282 |  |  | SST | 61.75 | 481812.6474 |  |  | SST | 61.75 | 678152.2569 |  |  |  | SST | 61.75 | 542907.053 |  |  |  | SST | 61.75 | 412389.886 |  |  | SST | 61.75 | 17357248.2447 |  |  | SST | 61.75 | 8912038.122 |  |  |  | SST | 61.75 | 546266.1663 |  |  |  | SST | 61.75 | 546266.1663 |  |  | SST | 61.75 | 1101003.2963 |  |  | SST | 61.75 | 844759.5624 |  |  | SST | 61.75 | 397229.7818 |  |  | SST | 61.75 | 384163.0767 |  |  | SST | 61.75 | 516536.0043 |  |  | SST | 61.75 | 484106.8181 |  |  | SST | 61.75 | 179829.0195 |  |  | SST | 61.75 | 179829.0195 |  |  | SST | 61.75 | 160171.3203 |  |  | SST | 61.75 | 160171.3203 |  |  | SST | 61.75 | 124061.0622 |  |  | SST | 61.75 | 120930.3108 |  |  |  | SST | 61.75 | 2375163.0242 |  |  |  | SST | 61.75 | 950734.2406 |  |  | SST | 61.75 | 889684.8808 |  |  | SST | 61.75 | 510010.4412 |  |  | SST | 61.75 | 2237463.905 |  |  | SST | 61.75 | 1009505.2032 |  |  | SST | 61.75 | 7278723.5499 |  |  | SST | 61.75 | 4446379.6884 |  |  | SST | 61.75 | 6954646.6942 |  |  | SST | 61.75 | 3603372.7392 |  |  |  | SST | 61.75 | 2314539.9389 |  |  |  | SST | 61.75 | 1287781.2324 |  |  | SST | 61.75 | 106140.2027 |  |  | SST | 61.75 | 96393.726 |  |  |  | SST | 61.75 | 90693781.4765 |  |  |  | SST | 61.75 | 24659478.2323 |  |  |  | SST | 61.75 | 174079.9289 |  |  |  | SST | 61.75 | 174079.9289 |  |  |  | SST | 61.75 | 7605308.3822 |  |  |  | SST | 61.75 | 4122118.3344 |  |  | SST | 61.75 | 1059789.2338 |  |  | SST | 61.75 | 669498.2424 |  |  | SST | 61.75 | 604188.0852 |  |  | SST | 61.75 | 536525.5316 |  |  | SST | 61.75 | 125385.843 |  |  | SST | 61.75 | 125385.843 |  |  | SST | 61.75 | 5708436.0643 |  |  | SST | 61.75 | 2581599.2436 |  |  | SST | 61.75 | 2901733.5181 |  |  | SST | 61.75 | 1516010.418 |  |  | SST | 61.75 | 1830643.4344 |  |  | SST | 61.75 | 1654466.8608
Total |  | 556935.0237 |  |  | Total |  | 321791.1365 |  |  |  | Total |  | 3911211.4046 |  |  | Total |  | 2918938.1453 |  |  |  | Total |  | 2121683.4822 |  |  | Total |  | 2121683.4822 |  |  |  |  | Total |  | 99136204.0364 |  |  |  | Total |  | 45269892.5378 |  |  |  | Total |  | 7116451.8403 |  |  | Total |  | 1819582.6081 |  |  |  | Total |  | 5507877.0627 |  |  | Total |  | 1667988.7904 |  |  |  | Total |  | 4603787.3514 |  |  | Total |  | 1786860.5234 |  |  |  | Total |  | 693712.6815 |  |  | Total |  | 190149.3079 |  |  |  |  | Total |  | 5965176.8163 |  |  |  | Total |  | 3692970.3383 |  |  |  | Total |  | 2164699.0874 |  |  | Total |  | 1730819.5452 |  |  |  |  | Total |  | 3734108.4083 |  |  |  | Total |  | 3407933.5369 |  |  |  |  | Total |  | 18634658.0622 |  |  |  | Total |  | 7693129.15 |  |  |  | Total |  | 2615849.2481 |  |  | Total |  | 2215112.384 |  |  |  | Total |  | 2792207.9415 |  |  | Total |  | 1638209.4221 |  |  |  |  | Total |  | 24249696.6103 |  |  |  | Total |  | 12746791.5562 |  |  |  | Total |  | 10777936.4152 |  |  |  | Total |  | 8820305.9781 |  |  | Total |  | 4159797.4617 |  |  |  | Total |  | 1387403.782 |  |  | Total |  | 2139769.4326 |  |  | Total |  | 2066425.8028 |  |  |  | Total |  | 1282020.6991 |  |  | Total |  | 1052661.7584 |  |  |  |  | Total |  | 14069118.6042 |  |  |  | Total |  | 6862928.1278 |  |  |  | Total |  | 10186168.9771 |  |  | Total |  | 4546031.1463 |  |  |  | Total |  | 3257779.0581 |  |  |  | Total |  | 1363857.9559 |  |  |  | Total |  | 1321892.8285 |  |  |  | Total |  | 137350140.4291 |  | 11445845.0358 | Total |  | 678145.7192 |  |  |  | Total |  | 678145.7192 |  |  |  | Total |  | 401965.5881 |  |  | Total |  | 2662259.9236 |  |  | Total |  | 998584.7634 |  |  |  | Total |  | 5246072.1301 |  |  | Total |  | 2726448.5382 |  |  |  | Total |  | 2960865.0119 |  |  | Total |  | 2960865.0119 |  |  |  |  | Total |  | 3604818.9534 |  |  |  | Total |  | 2870743.8171 |  |  |  | Total |  | 3444913.4363 |  |  | Total |  | 1989143.6216 |  |  |  | Total |  | 2216149.7318 |  |  | Total |  | 1462686.984 |  |  |  | Total |  | 6499983.1399 |  |  | Total |  | 1919045.323 |  |  |  | Total |  | 3850727.5868 |  |  |  | Total |  | 6081744.9758 |  |  | Total |  | 937183.3175 |  |  | Total |  | 937183.3175 |  |  |  | Total |  | 7131198.5495 |  |  | Total |  | 2588221.236 |  |  |  | Total |  | 6248593.9069 |  |  | Total |  | 2737583.5708 |  |  | Total |  | 404731.3292 |  |  | Total |  | 300600.0541 |  |  |  | Total |  | 18335904.8267 |  |  |  | Total |  | 11001069.9294 |  |  |  | Total |  | 1956455.1413 |  |  |  | Total |  | 860748.6317 |  |  | Total |  | 2937514.593 |  |  | Total |  | 1527911.6271 |  |  | Total |  | 2279946.9231 |  |  |  | Total |  | 2159180.872 |  |  |  | Total |  | 1376680.9893 |  |  | Total |  | 74001051.8455 |  |  | Total |  | 29751053.2546 |  |  |  | Total |  | 5001372.723 |  |  |  | Total |  | 3565225.4218 |  |  | Total |  | 3741322.2231 |  |  | Total |  | 2820060.5052 |  |  | Total |  | 1265214.7189 |  |  | Total |  | 1225100.3245 |  |  | Total |  | 2879429.4235 |  |  | Total |  | 1709449.1042 |  |  | Total |  | 2506243.5753 |  |  | Total |  | 796188.4838 |  |  | Total |  | 395117.3848 |  |  | Total |  | 395117.3848 |  |  | Total |  | 625697.3427 |  |  | Total |  | 403701.6076 |  |  |  | Total |  | 7499793.8436 |  |  |  | Total |  | 3173835.7303 |  |  | Total |  | 2660897.3476 |  |  | Total |  | 1702567.6494 |  |  | Total |  | 5867318.4452 |  |  | Total |  | 3370030.8111 |  |  | Total |  | 22758653.423 |  |  | Total |  | 14843347.5136 |  |  | Total |  | 28534398.6785 |  |  | Total |  | 12029137.7564 |  |  |  | Total |  | 10428846.7162 |  |  |  | Total |  | 4406461.7665 |  |  | Total |  | 880004.6454 |  |  | Total |  | 321791.1365 |  |  |  | Total |  | 234007972.6725 |  |  |  | Total |  | 82323478.3245 |  |  |  | Total |  | 962287.8431 |  |  |  | Total |  | 962287.8431 |  |  |  | Total |  | 34561312.1204 |  |  |  | Total |  | 13737558.205 |  |  | Total |  | 4784629.4302 |  |  | Total |  | 2234985.7116 |  |  | Total |  | 2373662.4876 |  |  | Total |  | 1844367.8234 |  |  | Total |  | 1197330.3924 |  |  | Total |  | 1178478.9727 |  |  | Total |  | 13795342.2573 |  |  | Total |  | 8611328.3154 |  |  | Total |  | 12619458.2782 |  |  | Total |  | 5060896.9646 |  |  | Total |  | 7561201.8402 |  |  | Total |  | 5523106.0516
[33 empty] | 2017-05-01 | [5 empty] | 2017-05-01 | [151 empty] | 1 | Vertimiento | [55 empty] | 1 | Vertimiento 1, La Zarza |  |  |  |  | 1 | Vertimiento 1, La Zarza
[33 empty] | 1 | PTAR Instituto Comercio |  |  |  |  | 1 | PTAR Instituto Comercio | [49 empty] | 1 | La Palmera |  |  |  |  | 1 | La Palmera | [16 empty] | 1 | Puente Olaya Herrea |  |  |  |  | 1 | Puente Olaya Herrea | [5 empty] | 1 | Tenería | Se compuso 24 horas |  |  |  | 1 | Tenería | Se compuso 24 horas | [26 empty] | 1 | Villa Hernandez |  |  |  |  | 1 | Villa Hernandez | [10 empty] | 1 | Cementerio | [10 empty] | Caudal | DBO | SST | DBO | SST | [22 empty] | 1 | PTAR |  |  |  |  | 1 | PTAR | [22 empty] | Caudal | DBO | SST | DBO | SST |  | Caudal | DBO | SST | DBO | SST | 1 | Libertad | [9 empty] | 1 | PTAR |  |  |  |  | 1 | Vertimiento | [37 empty] | 1 | El Puente |  |  |  |  | 1 | El Puente | [43 empty] | 1 | Falla Geológica | [85 empty] | 1 | PTAR |  |  |  |  | 1 | PTAR | [14 empty] | 1 | Vertimiento |  |  |  |  | 1 | Vertimiento | [64 empty] | 1 | Biodigestor Norte |  |  |  |  | 1 | Biodigestor Norte | [44 empty] | 1 | Corregimiento Pangote |  |  |  |  | 1 | Corregimiento Pangote | [14 empty] | 1 | Paso Libertador |  |  |  |  | 1 | Paso Libertador |  |  |  |  | 1 | PTAR |  |  |  |  | 1 | PTAR |  |  |  |  | 1 | Santa Ana |  |  |  |  | 1 | Santa Ana
[34 empty] | Caudal | DBO | SST | DBO | SST |  | Caudal | DBO | SST | DBO | SST | [46 empty] | Caudal | DBO | SST | DBO | SST |  | Caudal | DBO | SST | DBO | SST | [13 empty] | Caudal | DBO | SST | DBO | SST |  | Caudal | DBO | SST | DBO | SST |  |  | Caudal | DBO | SST | DBO | SST |  | Caudal | DBO | SST | DBO | SST | [24 empty] | Caudal | DBO | SST | DBO | SST |  | Caudal | DBO | SST | DBO | SST | [7 empty] | Caudal | DBO | SST | DBO | SST | [6 empty] | 5.599 | 32 | 39 | 179.168 | 218.361 | [23 empty] | Caudal | DBO | SST | DBO | SST |  | Caudal | DBO | SST | DBO | SST | [18 empty] | 5.61 | 53.8 | 39.1 | 301.818 | 219.351 |  | 5.61 | 53.8 | 39.1 | 301.818 | 219.351 |  | Caudal | DBO | SST | DBO | SST | [6 empty] | Caudal | DBO | SST | DBO | SST |  | Caudal | DBO | SST | DBO | SST | [34 empty] | Caudal | SST | DBO | SST | DBO |  | Caudal | SST | DBO | SST | DBO | [40 empty] | Caudal | SST | DBO | SST | DBO | [82 empty] | Caudal | SST | DBO | SST | DBO |  | Caudal | SST | DBO | SST | DBO | [11 empty] | Caudal | DBO | SST | DBO | SST |  | Caudal | DBO | SST | DBO | SST | [61 empty] | Caudal | SST | DBO | SST | DBO |  | Caudal | SST | DBO | SST | DBO | [41 empty] | Caudal | DBO | SST | DBO | SST |  | Caudal | DBO | SST | DBO | SST | [11 empty] | Caudal | DBO | SST | DBO | SST |  | Caudal | DBO | SST | DBO | SST |  | Caudal | DBO | SST | DBO | SST |  | Caudal | DBO | SST | DBO | SST |  | Caudal | SST | DBO | SST | DBO |  | Caudal | SST | DBO | SST | DBO
[34 empty] | 0.271 | 43.9 | 42.2 | 11.8969 | 11.4362 |  | 0.271 | 43.9 | 42.2 | 11.8969 | 11.4362 | [46 empty] | 0.15 | 434 | 300 | 65.1 | 45 |  | 0.15 | 434 | 300 | 65.1 | 45 | [13 empty] | 0.0745 | 340 | 268 | 25.33 | 19.966 |  | 0.0745 | 340 | 268 | 25.33 | 19.966 | [5 empty] | 0 | 0 |  |  |  |  | 0 | 0 | [24 empty] | 0.62 | 228 | 1.5 | 141.36 | 0.93 |  | 0.62 | 228 | 1.5 | 141.36 | 0.93 | [7 empty] | 25.65 | 160 | 28 | 4104 | 718.2 | [6 empty] | 5.666 | 24.8 | 36.7 | 140.5168 | 207.9422 | [23 empty] | 15.9 | 166 | 53 | 2639.4 | 842.7 |  | 15.9 | 166 | 53 | 2639.4 | 842.7 | [18 empty] | 4.395 | 31.3 | 59.8 | 137.5635 | 262.821 |  | 4.395 | 31.3 | 59.8 | 137.5635 | 262.821 |  |  | 200 | 116 | 0 | 0 | [7 empty] | 200 | 116 | 0 | 0 |  | 4.775 | 12 | 11 | 57.3 | 52.525 | [34 empty] | 0.51 | 37 | 29 | 18.87 | 14.79 |  | 0.51 | 37 | 29 | 18.87 | 14.79 | [40 empty] | 0.68 | 186 | 304 | 126.48 | 206.72 | [82 empty] | 2.45 | 130 | 183 | 318.5 | 448.35 |  | 2.45 | 130 | 183 | 318.5 | 448.35 | [11 empty] | 7.88 | 193 | 56.8 | 1520.84 | 447.584 |  | 7.88 | 193 | 56.8 | 1520.84 | 447.584 | [61 empty] | 1.179 | 136 | 233 | 160.344 | 274.707 |  | 1.179 | 136 | 233 | 160.344 | 274.707 | [42 empty] | 400 | 84 | 0 | 0 |  |  | 400 | 84 | 0 | 0 | [11 empty] | 0.525 | 234 | 126 | 122.85 | 66.15 |  | 0.525 | 234 | 126 | 122.85 | 66.15 |  | 3.81 | 33 | 13 | 125.73 | 49.53 |  | 3.81 | 33 | 13 | 125.73 | 49.53 |  | 1.1025 | 182 | 310 | 200.655 | 341.775 |  | 1.1025 | 182 | 310 | 200.655 | 341.775
[34 empty] | 0.218 | 171 | 97.9 | 37.278 | 21.3422 |  | 0.218 | 171 | 97.9 | 37.278 | 21.3422 | [46 empty] | 0.12 | 439 | 304 | 52.68 | 36.48 |  | 0.12 | 439 | 304 | 52.68 | 36.48 | [13 empty] | 0.0118 | 155 | 116 | 1.829 | 1.3688 |  | 0.0118 | 155 | 116 | 1.829 | 1.3688 | [5 empty] | 0 | 0 |  |  |  |  | 0 | 0 | [24 empty] | 0.48 | 153 | 65.4 | 73.44 | 31.392 |  | 0.48 | 153 | 65.4 | 73.44 | 31.392 | [7 empty] | 35.39 | 60 | 12 | 2123.4 | 424.68 | [6 empty] | 5.6543 | 49.1 | 55.6 | 277.6261 | 314.3791 | [23 empty] | 10.25 | 250 | 46 | 2562.5 | 471.5 |  | 10.25 | 250 | 46 | 2562.5 | 471.5 | [18 empty] | 3.455 | 9.48 | 10 | 32.7534 | 34.55 |  | 3.455 | 9.48 | 10 | 32.7534 | 34.55 |  |  | 120 | 55 | 0 | 0 | [7 empty] | 120 | 55 | 0 | 0 |  | 4.825 | 9.2 | 6 | 44.39 | 28.95 | [34 empty] | 0.45 | 84.3 | 56.4 | 37.935 | 25.38 |  | 0.45 | 84.3 | 56.4 | 37.935 | 25.38 | [40 empty] | 0.63 | 210 | 682 | 132.3 | 429.66 | [82 empty] | 2.26 | 106 | 116 | 239.56 | 262.16 |  | 2.26 | 106 | 116 | 239.56 | 262.16 | [11 empty] | 7.96 | 143 | 32.9 | 1138.28 | 261.884 |  | 7.96 | 143 | 32.9 | 1138.28 | 261.884 | [61 empty] | 1.341 | 110 | 222 | 147.51 | 297.702 |  | 1.341 | 110 | 222 | 147.51 | 297.702 | [42 empty] | 330 | 26 | 0 | 0 |  |  | 330 | 26 | 0 | 0 | [11 empty] | 0.681 | 183 | 100 | 124.623 | 68.1 |  | 0.681 | 183 | 100 | 124.623 | 68.1 |  | 3.01 | 27 | 15 | 81.27 | 45.15 |  | 3.01 | 27 | 15 | 81.27 | 45.15 |  | 1.5275 | 183 | 283 | 279.5325 | 432.2825 |  | 1.5275 | 183 | 283 | 279.5325 | 432.2825
[34 empty] | 0.119 | 105 | 40.8 | 12.495 | 4.8552 |  | 0.119 | 105 | 40.8 | 12.495 | 4.8552 | [46 empty] | 0.03 | 357 | 217 | 10.71 | 6.51 |  | 0.03 | 357 | 217 | 10.71 | 6.51 | [13 empty] | 0.0053 | 133 | 70 | 0.7049 | 0.371 |  | 0.0053 | 133 | 70 | 0.7049 | 0.371 | [5 empty] | 0 | 0 |  |  |  |  | 0 | 0 | [24 empty] | 0.39 | 67 | 131 | 26.13 | 51.09 |  | 0.39 | 67 | 131 | 26.13 | 51.09 | [7 empty] | 31.13 | 240 | 36 | 7471.2 | 1120.68 | [5 empty] | Sumatoria | 16.9193 | 105.9 | 131.3 | 597.3109 | 740.6823 | [23 empty] | 12.175 | 246 | 98 | 2995.05 | 1193.15 |  | 12.175 | 246 | 98 | 2995.05 | 1193.15 | [18 empty] | 13.46 | 94.58 | 108.9 | 472.1349 | 516.722 |  | 13.46 | 94.58 | 108.9 | 472.1349 | 516.722 |  |  | 100 | 57 | 0 | 0 | [7 empty] | 100 | 57 | 0 | 0 |  | 4.275 | 8.2 | 51 | 35.055 | 218.025 | [34 empty] | 0.352 | 58.3 | 24.8 | 20.5216 | 8.7296 |  | 0.352 | 58.3 | 24.8 | 20.5216 | 8.7296 | [40 empty] | 0.34 | 48 | 150 | 16.32 | 51 | [42 empty] | 1 | Box Coulvert |  |  |  |  | 1 | Box Coulvert |  |  |  |  | 1 | Box Coulvert |  |  |  |  | 1 | Box Coulvert | [23 empty] | 0 | 0 |  |  |  |  | 0 | 0 | [11 empty] | 6.26 | 44.1 | 21.1 | 276.066 | 132.086 |  | 6.26 | 44.1 | 21.1 | 276.066 | 132.086 | [61 empty] | 1.401 | 294 | 203 | 411.894 | 284.403 |  | 1.401 | 294 | 203 | 411.894 | 284.403 | [42 empty] | 640 | 100 | 0 | 0 |  |  | 640 | 100 | 0 | 0 | [11 empty] | 0.4664 | 69.1 | 36 | 32.2282 | 16.7904 |  | 0.4664 | 69.1 | 36 | 32.2282 | 16.7904 |  | 3.47 | 90 | 50 | 312.3 | 173.5 |  | 3.47 | 90 | 50 | 312.3 | 173.5 |  | 0.8975 | 172 | 311 | 154.37 | 279.1225 |  | 0.8975 | 172 | 311 | 154.37 | 279.1225
[33 empty] | Sumatoria | 0.608 | 319.9 | 180.9 | 61.6699 | 37.6336 | Sumatoria | 0.608 | 319.9 | 180.9 | 61.6699 | 37.6336 | [45 empty] | Sumatoria | 0.3 | 1230 | 821 | 128.49 | 87.99 | Sumatoria | 0.3 | 1230 | 821 | 128.49 | 87.99 | [12 empty] | Sumatoria | 0.0916 | 628 | 454 | 27.8639 | 21.7058 | Sumatoria | 0.0916 | 628 | 454 | 27.8639 | 21.7058 |  | Sumatoria | 0 | 0 | 0 | 0 | 0 | Sumatoria | 0 | 0 | 0 | 0 | 0 | [23 empty] | Sumatoria | 1.49 | 448 | 197.9 | 240.93 | 83.412 | Sumatoria | 1.49 | 448 | 197.9 | 240.93 | 83.412 | [6 empty] | Sumatoria | 92.17 | 460 | 76 | 13698.6 | 2263.56 | [5 empty] | Promedio | 5.6398 | 35.3 | 43.7667 | 35.3035 | 43.7774 | [23 empty] | 38.325 | 662 | 197 | 8196.95 | 2507.35 |  | 38.325 | 662 | 197 | 8196.95 | 2507.35 | [17 empty] | Sumatoria | 4.4867 | 31.5267 | 36.3 | 35.0769 | 38.3895 | Sumatoria | 4.4867 | 31.5267 | 36.3 | 35.0769 | 38.3895 | Sumatoria | 0 | 420 | 228 | 0 | 0 | [5 empty] | Sumatoria | 0 | 420 | 228 | 0 | 0 | Sumatoria | 13.875 | 29.4 | 68 | 136.745 | 299.5 | [33 empty] | Promedio | 0.43733 | 59.8667 | 36.7333 | 77.3266 | 48.8996 | Promedio | 0.43733 | 59.8667 | 36.7333 | 77.3266 | 48.8996 | [39 empty] | Promedio | 0.55 | 148 | 378.6667 | 275.1 | 687.38 | [43 empty] | Caudal | SST | DBO | SST | DBO |  | Caudal | SST | DBO | SST | DBO |  | Caudal | SST | DBO | SST | DBO |  | Caudal | SST | DBO | SST | DBO | [15 empty] | Promedio | 2.355 | 118 | 149.5 | 558.06 | 710.51 | Promedio | 2.355 | 118 | 149.5 | 558.06 | 710.51 | [11 empty] | 22.1 | 380.1 | 110.8 | 2935.186 | 841.554 |  | 22.1 | 380.1 | 110.8 | 2935.186 | 841.554 | [60 empty] | Sumatoria | 3.921 | 540 | 658 | 719.748 | 856.812 | Sumatoria | 3.921 | 540 | 658 | 719.748 | 856.812 | [40 empty] | Sumatoria | 0 | 1370 | 210 | 0 | 0 | Sumatoria | 0 | 1370 | 210 | 0 | 0 | [10 empty] | Sumatoria | 1.6724 | 486.1 | 262 | 279.7012 | 151.0404 | Sumatoria | 1.6724 | 486.1 | 262 | 279.7012 | 151.0404 | Sumatoria | 10.29 | 150 | 78 | 519.3 | 268.18 | Sumatoria | 10.29 | 150 | 78 | 519.3 | 268.18 | Sumatoria | 3.5275 | 537 | 904 | 634.5575 | 1053.18 | Sumatoria | 3.5275 | 537 | 904 | 634.5575 | 1053.18
[33 empty] | Promedio | 0.20267 | 106.6333 | 60.3 | 101.4308 | 61.8974 | Promedio | 0.20267 | 106.6333 | 60.3 | 101.4308 | 61.8974 | [45 empty] | Promedio | 0.1 | 410 | 273.6667 | 428.3 | 293.3 | Promedio | 0.1 | 410 | 273.6667 | 428.3 | 293.3 | [12 empty] | Promedio | 0.030533 | 209.3333 | 151.3333 | 304.191 | 236.9629 | Promedio | 0.030533 | 209.3333 | 151.3333 | 304.191 | 236.9629 |  | Promedio | 0 | 0 | 0 | #DIV/0! | #DIV/0! | Promedio | 0 | 0 | 0 | #DIV/0! | #DIV/0! | [23 empty] | Promedio | 0.49667 | 149.3333 | 65.9667 | 161.698 | 55.9812 | Promedio | 0.49667 | 149.3333 | 65.9667 | 90 | 55.9812 | [6 empty] | Promedio | 30.7233 | 153.3333 | 25.3333 | 90 | 24.5585 | [33 empty] | Sumatoria | 12.775 | 220.6667 | 65.6667 | 213.88 | 65.4234 | Sumatoria | 12.775 | 220.6667 | 65.6667 | 213.88 | 65.4234 | [29 empty] | Promedio | #DIV/0! | 140 | 76 | #DIV/0! | #DIV/0! | [5 empty] | Promedio | #DIV/0! | 140 | 76 | #DIV/0! | #DIV/0! | Promedio | 4.625 | 9.8 | 22.6667 | 9.8555 | 21.5856 | [33 empty] | Sumatoria | 1.312 |  |  | 58.938 | 37.271 | Sumatoria | 1.312 |  |  | 58.938 | 37.271 | [39 empty] | Sumatoria | 1.65 |  |  | 166.7273 | 416.5939 | [43 empty] | 18.13 | 160 | 153 | 2900.8 | 2773.89 |  | 18.13 | 160 | 153 | 2900.8 | 2773.89 |  | 18.13 | 160 | 153 | 2900.8 | 2773.89 |  | 18.13 | 160 | 153 | 2900.8 | 2773.89 | [15 empty] | Sumatoria | 4.71 |  |  | 118.4841 | 150.8514 | Sumatoria | 4.71 |  |  | 118.4841 | 150.8514 | [10 empty] | Sumatoria | 7.3667 | 126.7 | 36.9333 | 132.8138 | 38.0794 | Sumatoria | 7.3667 | 126.7 | 36.9333 | 132.8138 | 38.0794 | [60 empty] | Promedio | 1.307 | 180 | 219.3333 | 183.5624 | 218.5187 | Promedio | 1.307 | 180 | 219.3333 | 183.5624 | 218.5187 | [40 empty] | Promedio | 0 | 456.6667 | 70 | #DIV/0! | #DIV/0! | Promedio | 0 | 456.6667 | 70 | #DIV/0! | #DIV/0! | [10 empty] | Promedio | 0.55747 | 162.0333 | 87.3333 | 167.2454 | 90.3136 | Promedio | 0.55747 | 162.0333 | 87.3333 | 167.2454 | 90.3136 | Promedio | 3.43 | 50 | 26 | 50.4665 | 26.0622 | Promedio | 3.43 | 50 | 26 | 50.4665 | 26.0622 | Promedio | 1.1758 | 179 | 301.3333 | 179.8887 | 298.5627 | Promedio | 1.1758 | 179 | 301.3333 | 179.8887 | 298.5627
[248 empty] | 2 | Vertimiento 2, Los Lavaderos |  |  |  |  | 2 | Vertimiento 2, Los Lavaderos | [160 empty] | 15.25 | 128 | 138 | 1952 | 2104.5 |  | 15.25 | 128 | 138 | 1952 | 2104.5 |  | 15.25 | 128 | 138 | 1952 | 2104.5 |  | 15.25 | 128 | 138 | 1952 | 2104.5
[33 empty] | 2 | Sector Los Niños |  |  |  |  | 2 | Sector Los Niños | [49 empty] | 2 | Centro |  |  |  |  | 2 | Centro | [16 empty] | 2 | Barrio La Esmeralda 1 |  |  |  |  | 2 | Barrio La Esmeralda 1 | [5 empty] | 2 | La Simacota |  |  |  |  | 2 | La Simacota | [27 empty] | 2 | El Bolsillo |  |  |  |  | 2 | El Bolsillo | [79 empty] | Caudal | DBO | SST | DBO | SST |  | Caudal | DBO | SST | DBO | SST | 2 | Terminal | [54 empty] | 2 | Los Pozos |  |  |  |  | 2 | Los Pozos | [43 empty] | 2 | Planta de Bombeo | [47 empty] | 17.87 | 156 | 124 | 2787.72 | 2215.88 |  | 17.87 | 156 | 124 | 2787.72 | 2215.88 |  | 17.87 | 156 | 124 | 2787.72 | 2215.88 |  | 17.87 | 156 | 124 | 2787.72 | 2215.88 | [109 empty] | 2 | Biodigestor Sur |  |  |  |  | 2 | Biodigestor Sur | [44 empty] | 2 | San Andrés |  |  |  |  | 2 | San Andrés | [14 empty] | 2 | Emisario Puente Goméz Silva |  |  |  |  | 2 | Emisario Puente Goméz Silva | [16 empty] | 2 | Jaime ramírez |  |  |  |  | 2 | Jaime ramírez
[34 empty] | Caudal | DBO | SST | DBO | SST |  | Caudal | DBO | SST | DBO | SST | [46 empty] | Caudal | DBO | SST | DBO | SST |  | Caudal | DBO | SST | DBO | SST | [13 empty] | Caudal | DBO | SST | DBO | SST |  | Caudal | DBO | SST | DBO | SST |  |  | Caudal | DBO | SST | DBO | SST |  | Caudal | DBO | SST | DBO | SST | [24 empty] | Caudal | DBO | SST | DBO | SST |  | Caudal | DBO | SST | DBO | SST | [46 empty] | 20 | 15.9 | 12.775 |  |  |  | 20 | 15.9 | 12.775 | [20 empty] | 0.495 | 177 | 62.9 | 87.615 | 31.1355 |  | 0.495 | 177 | 62.9 | 87.615 | 31.1355 |  | Caudal | DBO | SST | DBO | SST | [51 empty] | Caudal | SST | DBO | SST | DBO |  | Caudal | SST | DBO | SST | DBO | [40 empty] | Caudal | SST | DBO | SST | DBO | [42 empty] | Promedio | 17.0833 | 148 | 138.3333 | 7640.52 | 7094.27 | Promedio | 17.0833 | 148 | 138.3333 | 7640.52 | 7094.27 | Promedio | 17.0833 | 148 | 138.3333 | 7640.52 | 7094.27 | Promedio | 17.0833 | 148 | 138.3333 | 7640.52 | 7094.27 | [110 empty] | Caudal | SST | DBO | SST | DBO |  | Caudal | SST | DBO | SST | DBO | [41 empty] | Caudal | DBO | SST | DBO | SST |  | Caudal | DBO | SST | DBO | SST | [11 empty] | Caudal | DBO | SST | DBO | SST |  | Caudal | DBO | SST | DBO | SST | [13 empty] | Caudal | SST | DBO | SST | DBO |  | Caudal | SST | DBO | SST | DBO
[34 empty] | 1.241 | 415 | 255 | 515.015 | 316.455 |  | 1.241 | 415 | 255 | 515.015 | 316.455 | [46 empty] | 14.25 | 31 | 17.5 | 441.75 | 249.375 |  | 14.25 | 31 | 17.5 | 441.75 | 249.375 | [13 empty] | 0.1571 | 141 | 112 | 22.1511 | 17.5952 |  | 0.1571 | 141 | 112 | 22.1511 | 17.5952 |  |  | 1.622 | 155 | 124 | 251.41 | 201.128 |  | 1.622 | 155 | 124 | 251.41 | 201.128 | [24 empty] | 3.79 | 151 | 49.3 | 572.29 | 186.847 |  | 3.79 | 151 | 49.3 | 572.29 | 186.847 | [46 empty] | 17.3 | [5 empty] | 17.3 | [22 empty] | 0.537 | 76.2 | 53.5 | 40.9194 | 28.7295 |  | 0.537 | 76.2 | 53.5 | 40.9194 | 28.7295 |  |  | 170 | 54 | 0 | 0 | [51 empty] | 0.623 | 134 | 83.2 | 83.482 | 51.8336 |  | 0.623 | 134 | 83.2 | 83.482 | 51.8336 | [40 empty] | 0.046 | 680 | 960 | 31.28 | 44.16 | [42 empty] | Sumatoria | 51.25 |  |  | 149.0833 | 138.4248 | Sumatoria | 51.25 |  |  | 149.0833 | 138.4248 | Sumatoria | 51.25 |  |  | 149.0833 | 138.4248 | Sumatoria | 51.25 |  |  | 149.0833 | 138.4248 | [110 empty] | 4.65 | 232 | 151 | 1078.8 | 702.15 |  | 4.65 | 232 | 151 | 1078.8 | 702.15 | [42 empty] | 160 | 224 | 0 | 0 |  |  | 160 | 224 | 0 | 0 | [11 empty] | 62.75 | 255 | 236 | 16001.25 | 14809 |  | 62.75 | 255 | 236 | 16001.25 | 14809 | [13 empty] | 0.2125 | 72.9 | 142 | 15.4913 | 30.175 |  | 0.2125 | 72.9 | 142 | 15.4913 | 30.175
[34 empty] | 1.096 | 363 | 201 | 397.848 | 220.296 |  | 1.096 | 363 | 201 | 397.848 | 220.296 | [46 empty] | 13.25 | 14.1 | 12 | 186.825 | 159 |  | 13.25 | 14.1 | 12 | 186.825 | 159 | [13 empty] | 0.109 | 121 | 140 | 13.189 | 15.26 |  | 0.109 | 121 | 140 | 13.189 | 15.26 |  |  | 1.365 | 100 | 36 | 136.5 | 49.14 |  | 1.365 | 100 | 36 | 136.5 | 49.14 | [24 empty] | 4.31 | 43.3 | 42 | 186.623 | 181.02 |  | 4.31 | 43.3 | 42 | 186.623 | 181.02 | [46 empty] | 12.6 | [5 empty] | 12.6 | [22 empty] | 0.4575 | 72.5 | 92.7 | 33.1688 | 42.4103 |  | 0.4575 | 72.5 | 92.7 | 33.1688 | 42.4103 |  |  | 100 | 20 | 0 | 0 | [51 empty] | 0.63 | 56 | 91.6 | 35.28 | 57.708 |  | 0.63 | 56 | 91.6 | 35.28 | 57.708 | [40 empty] | 0.061 | 152 | 362 | 9.272 | 22.082 | [176 empty] | 2.979 | 72.7 | 47.1 | 216.5733 | 140.3109 |  | 2.979 | 72.7 | 47.1 | 216.5733 | 140.3109 | [42 empty] | 280 | 118 | 0 | 0 |  |  | 280 | 118 | 0 | 0 | [11 empty] | 62 | 38.3 | 396 | 2374.6 | 24552 |  | 62 | 38.3 | 396 | 2374.6 | 24552 | [13 empty] | 0.2375 | 240 | 120 | 57 | 28.5 |  | 0.2375 | 240 | 120 | 57 | 28.5
[34 empty] | 1.076 | 232 | 197 | 249.632 | 211.972 |  | 1.076 | 232 | 197 | 249.632 | 211.972 | [46 empty] | 16.25 | 16.3 | 10 | 264.875 | 162.5 |  | 16.25 | 16.3 | 10 | 264.875 | 162.5 | [13 empty] | 0.068 | 143 | 134 | 9.724 | 9.112 |  | 0.068 | 143 | 134 | 9.724 | 9.112 |  |  | 1.238 | 320 | 116 | 396.16 | 143.608 |  | 1.238 | 320 | 116 | 396.16 | 143.608 | [24 empty] | 3.65 | 71.1 | 54.7 | 259.515 | 199.655 |  | 3.65 | 71.1 | 54.7 | 259.515 | 199.655 | [46 empty] | 14.8 | [5 empty] | 14.8 | [22 empty] | 1.4895 | 325.7 | 209.1 | 161.7031 | 102.2752 |  | 1.4895 | 325.7 | 209.1 | 161.7031 | 102.2752 |  |  | 90 | 13 | 0 | 0 | [51 empty] | 0.707 | 86 | 39.6 | 60.802 | 27.9972 |  | 0.707 | 86 | 39.6 | 60.802 | 27.9972 | [40 empty] | 0.015 | 126 | 294 | 1.89 | 4.41 | [42 empty] | 2 | Santa Bárbara |  |  |  |  | 2 | Santa Bárbara |  |  |  |  | 2 | Santa Bárbara |  |  |  |  | 2 | Santa Bárbara | [114 empty] | 4.724 | 348 | 355 | 1643.952 | 1677.02 |  | 4.724 | 348 | 355 | 1643.952 | 1677.02 | [42 empty] | 140 | 174 | 0 | 0 |  |  | 140 | 174 | 0 | 0 | [11 empty] | 59.75 | 35.6 | 34 | 2127.1 | 2031.5 |  | 59.75 | 35.6 | 34 | 2127.1 | 2031.5 | [13 empty] | 0.1325 | 108 | 127 | 14.31 | 16.8275 |  | 0.1325 | 108 | 127 | 14.31 | 16.8275
[33 empty] | Sumatoria | 3.413 | 1010 | 653 | 1162.495 | 748.723 | Sumatoria | 3.413 | 1010 | 653 | 1162.495 | 748.723 | [45 empty] | Sumatoria | 43.75 | 61.4 | 39.5 | 893.45 | 570.875 | Sumatoria | 43.75 | 61.4 | 39.5 | 893.45 | 570.875 | [12 empty] | Sumatoria | 0.3341 | 405 | 386 | 45.0641 | 41.9672 | Sumatoria | 0.3341 | 405 | 386 | 45.0641 | 41.9672 |  | Sumatoria | 4.225 | 575 | 276 | 784.07 | 393.876 | Sumatoria | 4.225 | 575 | 276 | 784.07 | 393.876 | [23 empty] | Sumatoria | 11.75 | 265.4 | 146 | 1018.428 | 567.522 | Sumatoria | 11.75 | 265.4 | 146 | 1018.428 | 567.522 | [46 empty] | 14.8 | [5 empty] | 14.8 | [21 empty] | Sumatoria | 0.4965 | 108.5667 | 69.7 | 108.562 | 68.6641 | Sumatoria | 0.4965 | 108.5667 | 69.7 | 108.562 | 68.6641 | Sumatoria | 0 | 360 | 87 | 0 | 0 | [50 empty] | Promedio | 0.65333 | 92 | 71.4667 | 179.564 | 137.5388 | Promedio | 0.65333 | 92 | 71.4667 | 179.564 | 137.5388 | [39 empty] | Promedio | 0.040667 | 319.3333 | 538.6667 | 42.442 | 70.652 | [43 empty] | Caudal | SST | DBO | SST | DBO |  | Caudal | SST | DBO | SST | DBO |  | Caudal | SST | DBO | SST | DBO |  | Caudal | SST | DBO | SST | DBO | [109 empty] | Sumatoria | 12.353 | 652.7 | 553.1 | 2939.3253 | 2519.4809 | Sumatoria | 12.353 | 652.7 | 553.1 | 2939.3253 | 2519.4809 | [40 empty] | Sumatoria | 0 | 580 | 516 | 0 | 0 | Sumatoria | 0 | 580 | 516 | 0 | 0 | [10 empty] | Sumatoria | 184.5 | 328.9 | 666 | 20502.95 | 41392.5 | Sumatoria | 184.5 | 328.9 | 666 | 20502.95 | 41392.5 | [12 empty] | Sumatoria | 0.5825 | 420.9 | 389 | 86.8013 | 75.5025 | Sumatoria | 0.5825 | 420.9 | 389 | 86.8013 | 75.5025
[33 empty] | Promedio | 1.1377 | 336.6667 | 217.6667 | 340.608 | 219.3739 | Promedio | 1.1377 | 336.6667 | 217.6667 | 340.608 | 219.3739 | [45 empty] | Promedio | 14.5833 | 20.4667 | 13.1667 | 20.4217 | 13.0486 | Promedio | 14.5833 | 20.4667 | 13.1667 | 20.4217 | 13.0486 | [12 empty] | Promedio | 0.11137 | 135 | 128.6667 | 134.8821 | 125.6127 | Promedio | 0.11137 | 135 | 128.6667 | 134.8821 | 125.6127 |  | Promedio | 1.4083 | 191.6667 | 92 | 185.5787 | 93.2251 | Promedio | 1.4083 | 191.6667 | 92 | 185.5787 | 93.2251 | [23 empty] | Promedio | 3.9167 | 88.4667 | 48.6667 | 86.6747 | 48.2997 | Promedio | 3.9167 | 88.4667 | 48.6667 | 86.6747 | 48.2997 | [86 empty] | Promedio | #DIV/0! | 120 | 29 | #DIV/0! | #DIV/0! | [50 empty] | Sumatoria | 1.96 |  |  | 91.6143 | 70.1729 | Sumatoria | 1.96 |  |  | 91.6143 | 70.1729 | [39 empty] | Sumatoria | 0.122 |  |  | 347.8852 | 579.1148 | [43 empty] | 0.25 | 500 | 512 | 125 | 128 |  | 0.25 | 500 | 512 | 125 | 128 |  | 0.25 | 500 | 512 | 125 | 128 |  | 0.25 | 500 | 512 | 125 | 128 | [109 empty] | Promedio | 4.1177 | 217.5667 | 184.3667 | 237.9442 | 203.957 | Promedio | 4.1177 | 217.5667 | 184.3667 | 237.9442 | 203.957 | [40 empty] | Promedio | 0 | 193.3333 | 172 | #DIV/0! | #DIV/0! | Promedio | 0 | 193.3333 | 172 | #DIV/0! | #DIV/0! | [10 empty] | Promedio | 61.5 | 109.6333 | 222 | 111.1271 | 224.3496 | Promedio | 61.5 | 109.6333 | 222 | 111.1271 | 224.3496 | [12 empty] | Promedio | 0.19417 | 140.3 | 129.6667 | 149.015 | 129.618 | Promedio | 0.19417 | 140.3 | 129.6667 | 149.015 | 129.618
[220 empty] | 10.4 | 10.25 |  |  |  |  | 10.4 | 10.25 | [188 empty] | 0.128 | 168 | 98.8 | 21.504 | 12.6464 |  | 0.128 | 168 | 98.8 | 21.504 | 12.6464 |  | 0.128 | 168 | 98.8 | 21.504 | 12.6464 |  | 0.128 | 168 | 98.8 | 21.504 | 12.6464
[33 empty] | 3 | Villa María |  |  |  |  | 3 | Villa María | [49 empty] | 3 | Calle 5 |  |  |  |  | 3 | Calle 5 | [16 empty] | 3 | Quebrada Uchuata |  |  |  |  | 3 | Quebrada Uchuata | [5 empty] | 3 | Oscar Martínez |  |  |  |  | 3 | Oscar Martínez | [27 empty] | 3 | Antiguo Matadero |  |  |  |  | 3 | Antiguo Matadero | [50 empty] | 10.4 | [5 empty] | 10.4 | [33 empty] | 3 | Teherán | [54 empty] | 3 | Cementerio |  |  |  |  | 3 | Cementerio | [43 empty] | 3 | Cementerio | [47 empty] | 0.367 | 560 | 377 | 205.52 | 138.359 |  | 0.367 | 560 | 377 | 205.52 | 138.359 |  | 0.367 | 560 | 377 | 205.52 | 138.359 |  | 0.367 | 560 | 377 | 205.52 | 138.359 | [161 empty] | 3 | [5 empty] | 3 | [15 empty] | 3 | Villas del Prado Matadero |  |  |  |  | 3 | Villas del Prado Matadero | [16 empty] | 3 | Centroabastos |  |  |  |  | 3 | Centroabastos
[34 empty] | Caudal | DBO | SST | DBO | SST |  | Caudal | DBO | SST | DBO | SST | [46 empty] | Caudal | DBO | SST | DBO | SST |  | Caudal | DBO | SST | DBO | SST | [13 empty] | Caudal | DBO | SST | DBO | SST |  | Caudal | DBO | SST | DBO | SST |  |  | Caudal | DBO | SST | DBO | SST |  | Caudal | DBO | SST | DBO | SST | [24 empty] | Caudal | DBO | SST | DBO | SST |  | Caudal | DBO | SST | DBO | SST | [46 empty] | 17.3 | [5 empty] | 17.3 | [34 empty] | Caudal | DBO | SST | DBO | SST | [51 empty] | Caudal | SST | DBO | SST | DBO |  | Caudal | SST | DBO | SST | DBO | [40 empty] | Caudal | SST | DBO | SST | DBO | [42 empty] | Promedio | 0.24833 | 409.3333 | 329.2667 | 352.024 | 279.0054 | Promedio | 0.24833 | 409.3333 | 329.2667 | 352.024 | 279.0054 | Promedio | 0.24833 | 409.3333 | 329.2667 | 352.024 | 279.0054 | Promedio | 0.24833 | 409.3333 | 329.2667 | 352.024 | 279.0054 | [162 empty] | Caudal | DBO | SST | DBO | SST |  | Caudal | DBO | SST | DBO | SST | [11 empty] | Caudal | DBO | SST | DBO | SST |  | Caudal | DBO | SST | DBO | SST | [13 empty] | Caudal | SST | DBO | SST | DBO |  | Caudal | SST | DBO | SST | DBO
[34 empty] | 1.215 | 246 | 211 | 298.89 | 256.365 |  | 1.215 | 246 | 211 | 298.89 | 256.365 | [46 empty] | 2.96 | 287 | 188 | 849.52 | 556.48 |  | 2.96 | 287 | 188 | 849.52 | 556.48 | [13 empty] | 3.0363 | 83.7 | 76 | 254.1383 | 230.7588 |  | 3.0363 | 83.7 | 76 | 254.1383 | 230.7588 |  |  | 0.807 | 220 | 172 | 177.54 | 138.804 |  | 0.807 | 220 | 172 | 177.54 | 138.804 | [24 empty] | 0.13 | 36.3 | 54 | 4.719 | 7.02 |  | 0.13 | 36.3 | 54 | 4.719 | 7.02 | [46 empty] | 2.9 | [5 empty] | 2.9 | [35 empty] | 190 | 201 | 0 | 0 | [51 empty] | 1.275 | 200 | 138 | 255 | 175.95 |  | 1.275 | 200 | 138 | 255 | 175.95 | [40 empty] | 0.09 | 79 | 206 | 7.11 | 18.54 | [42 empty] | Sumatoria | 0.745 |  |  | 472.5154 | 374.5039 | Sumatoria | 0.745 |  |  | 472.5154 | 374.5039 | Sumatoria | 0.745 |  |  | 472.5154 | 374.5039 | Sumatoria | 0.745 |  |  | 472.5154 | 374.5039 | [165 empty] | 0 | 0 |  |  |  |  | 0 | 0 | [11 empty] | 6.191 | 247 | 244 | 1529.177 | 1510.604 |  | 6.191 | 247 | 244 | 1529.177 | 1510.604 | [13 empty] | 3.9425 | 183 | 207 | 721.4775 | 816.0975 |  | 3.9425 | 183 | 207 | 721.4775 | 816.0975
[34 empty] | 1.049 | 119 | 64 | 124.831 | 67.136 |  | 1.049 | 119 | 64 | 124.831 | 67.136 | [46 empty] | 1.81 | 42.1 | 49 | 76.201 | 88.69 |  | 1.81 | 42.1 | 49 | 76.201 | 88.69 | [13 empty] | 2.024 | 29.7 | 25 | 60.1128 | 50.6 |  | 2.024 | 29.7 | 25 | 60.1128 | 50.6 |  |  | 0.79 | 310 | 524 | 244.9 | 413.96 |  | 0.79 | 310 | 524 | 244.9 | 413.96 | [24 empty] | 0.11 | 35.7 | 18 | 3.927 | 1.98 |  | 0.11 | 35.7 | 18 | 3.927 | 1.98 | [88 empty] | 110 | 139 | 0 | 0 | [51 empty] | 1.182 | 90 | 48.8 | 106.38 | 57.6816 |  | 1.182 | 90 | 48.8 | 106.38 | 57.6816 | [40 empty] | 0.01 | 34 | 138 | 0.34 | 1.38 | [231 empty] | 0 | 0 |  |  |  |  | 0 | 0 | [11 empty] | 4.593 | 241 | 245 | 1106.913 | 1125.285 |  | 4.593 | 241 | 245 | 1106.913 | 1125.285 | [13 empty] | 5.225 | 163 | 346 | 851.675 | 1807.85 |  | 5.225 | 163 | 346 | 851.675 | 1807.85
[34 empty] | 1.026 | 206 | 228 | 211.356 | 233.928 |  | 1.026 | 206 | 228 | 211.356 | 233.928 | [46 empty] | 0.7 | 164 | 104 | 114.8 | 72.8 |  | 0.7 | 164 | 104 | 114.8 | 72.8 | [13 empty] | 2.063 | 11.5 | 15.5 | 23.7245 | 31.9765 |  | 2.063 | 11.5 | 15.5 | 23.7245 | 31.9765 | [5 empty] | 0 | 0 |  |  |  |  | 0 | 0 | [24 empty] | 0.12 | 21.9 | 13.3 | 2.628 | 1.596 |  | 0.12 | 21.9 | 13.3 | 2.628 | 1.596 | [46 empty] | 1.2 | 12.175 |  |  |  |  | 1.2 | 12.175 | [34 empty] | 100 | 49 | 0 | 0 | [51 empty] | 1.066 | 16.5 | 24.8 | 17.589 | 26.4368 |  | 1.066 | 16.5 | 24.8 | 17.589 | 26.4368 | [40 empty] | 0.01 | 160 | 124 | 1.6 | 1.24 | [42 empty] | 3 | Centro Poblado Jordán |  |  |  |  | 3 | Centro Poblado Jordán |  |  |  |  | 3 | Centro Poblado Jordán 1 |  |  |  |  | 3 | Centro Poblado Jordán 1 | [169 empty] | 0 | 0 |  |  |  |  | 0 | 0 | [11 empty] | 3.735 | 63.3 | 134 | 236.4255 | 500.49 |  | 3.735 | 63.3 | 134 | 236.4255 | 500.49 | [13 empty] | 2.5925 | 168 | 273 | 435.54 | 707.7525 |  | 2.5925 | 168 | 273 | 435.54 | 707.7525
[33 empty] | Sumatoria | 3.29 | 571 | 503 | 635.077 | 557.429 | Sumatoria | 3.29 | 571 | 503 | 635.077 | 557.429 | [45 empty] | Sumatoria | 5.47 | 493.1 | 341 | 1040.521 | 717.97 | Sumatoria | 5.47 | 493.1 | 341 | 1040.521 | 717.97 | [12 empty] | Sumatoria | 7.1233 | 124.9 | 116.5 | 337.9756 | 313.3353 | Sumatoria | 7.1233 | 124.9 | 116.5 | 337.9756 | 313.3353 |  | Sumatoria | 1.597 | 530 | 696 | 422.44 | 552.764 | Sumatoria | 1.597 | 530 | 696 | 422.44 | 552.764 | [23 empty] | Sumatoria | 0.36 | 93.9 | 85.3 | 11.274 | 10.596 | Sumatoria | 0.36 | 93.9 | 85.3 | 11.274 | 10.596 | [46 empty] | 1.9 | [5 empty] | 1.9 | [33 empty] | Sumatoria | 0 | 400 | 389 | 0 | 0 | [50 empty] | Promedio | 1.1743 | 102.1667 | 70.5333 | 378.969 | 260.0684 | Promedio | 1.1743 | 102.1667 | 70.5333 | 378.969 | 260.0684 | [39 empty] | Promedio | 0.036667 | 91 | 156 | 9.05 | 21.16 | [43 empty] | Caudal | SST | DBO | SST | DBO |  | Caudal | SST | DBO | SST | DBO |  | Caudal | SST | DBO | SST | DBO |  | Caudal | SST | DBO | SST | DBO | [161 empty] | Sumatoria | 0 | 0 | 0 | 0 | 0 | Sumatoria | 0 | 0 | 0 | 0 | 0 | [10 empty] | Sumatoria | 14.519 | 551.3 | 623 | 2872.5155 | 3136.379 | Sumatoria | 14.519 | 551.3 | 623 | 2872.5155 | 3136.379 | [12 empty] | Sumatoria | 11.76 | 514 | 826 | 2008.6925 | 3331.7 | Sumatoria | 11.76 | 514 | 826 | 2008.6925 | 3331.7
[33 empty] | Promedio | 1.0967 | 190.3333 | 167.6667 | 193.0325 | 169.4313 | Promedio | 1.0967 | 190.3333 | 167.6667 | 193.0325 | 169.4313 | [45 empty] | Promedio | 1.8233 | 164.3667 | 113.6667 | 190.2232 | 131.2559 | Promedio | 1.8233 | 164.3667 | 113.6667 | 190.2232 | 131.2559 | [12 empty] | Promedio | 2.3744 | 41.6333 | 38.8333 | 47.4465 | 43.9874 | Promedio | 2.3744 | 41.6333 | 38.8333 | 47.4465 | 43.9874 |  | Promedio | 0.7985 | 265 | 348 | 264.521 | 346.1265 | Promedio | 0.7985 | 265 | 348 | 264.521 | 346.1265 | [23 empty] | Promedio | 0.12 | 31.3 | 28.4333 | 31.3167 | 29.4333 | Promedio | 0.12 | 31.3 | 28.4333 | 31.3167 | 29.4333 | [46 empty] | 22.8 | [5 empty] | 22.8 | [33 empty] | Promedio | #DIV/0! | 133.3333 | 129.6667 | #DIV/0! | #DIV/0! | [50 empty] | Sumatoria | 3.523 |  |  | 107.57 | 73.8202 | Sumatoria | 3.523 |  |  | 107.57 | 73.8202 | [39 empty] | Sumatoria | 0.11 |  |  | 82.2727 | 192.3636 | [43 empty] | 0.099 | 94 | 302 | 9.306 | 29.898 |  | 0.099 | 94 | 302 | 9.306 | 29.898 |  | 0.0997 | 94 | 302 | 9.3718 | 30.1094 |  | 0.0997 | 94 | 302 | 9.3718 | 30.1094 | [161 empty] | Promedio | 0 | 0 | 0 | #DIV/0! | #DIV/0! | Promedio | 0 | 0 | 0 | #DIV/0! | #DIV/0! | [10 empty] | Promedio | 4.8397 | 183.7667 | 207.6667 | 197.8453 | 216.0189 | Promedio | 4.8397 | 183.7667 | 207.6667 | 197.8453 | 216.0189 | [12 empty] | Promedio | 3.92 | 171.3333 | 275.3333 | 170.8072 | 283.3078 | Promedio | 3.92 | 171.3333 | 275.3333 | 170.8072 | 283.3078
[220 empty] | 22.8 | [5 empty] | 22.8 | [189 empty] | 0.033 | 560 | 677 | 18.48 | 22.341 |  | 0.033 | 560 | 677 | 18.48 | 22.341 |  | 0.0337 | 560 | 677 | 18.872 | 22.8149 |  | 0.0337 | 560 | 677 | 18.872 | 22.8149
[33 empty] | 4 | PTAR Uribe Uribe |  |  |  |  | 4 | PTAR Uribe Uribe | [49 empty] | 4 | San Antonio |  |  |  |  | 4 | San Antonio | [16 empty] | 4 | Restaurante Flores |  |  |  |  | 4 | Restaurante Flores | [5 empty] | 4 | Hospital Taquiza |  |  |  |  | 4 | Hospital Taquiza | [27 empty] | 4 | Calle Ciega |  |  |  |  | 4 | Calle Ciega | [50 empty] | 13.0154 | [5 empty] | 13.0154 | [33 empty] | 4 | Matadero | [54 empty] | 4 | Hospital |  |  |  |  | 4 | Hospital | [43 empty] | 4 | Piscina | [47 empty] | 0.06 | 430 | 565 | 25.8 | 33.9 |  | 0.06 | 430 | 565 | 25.8 | 33.9 |  | 0.0656 | 430 | 565 | 28.208 | 37.064 |  | 0.0656 | 430 | 565 | 28.208 | 37.064 | [161 empty] | 4 | [5 empty] | 4 | [15 empty] | 4 | Porvenir |  |  |  |  | 4 | Porvenir | [16 empty] | 4 | San Andresito |  |  |  |  | 4 | San Andresito
[34 empty] | Caudal | DBO | SST | DBO | SST |  | Caudal | DBO | SST | DBO | SST | [46 empty] | Caudal | DBO | SST | DBO | SST |  | Caudal | DBO | SST | DBO | SST | [13 empty] | Caudal | DBO | SST | DBO | SST |  | Caudal | DBO | SST | DBO | SST |  |  | Caudal | DBO | SST | DBO | SST |  | Caudal | DBO | SST | DBO | SST | [24 empty] | Caudal | DBO | SST | DBO | SST |  | Caudal | DBO | SST | DBO | SST | [87 empty] | Caudal | DBO | SST | DBO | SST | [51 empty] | Caudal | SST | DBO | SST | DBO |  | Caudal | SST | DBO | SST | DBO | [40 empty] | Caudal | SST | DBO | SST | DBO | [42 empty] | Promedio | 0.064 | 361.3333 | 514.6667 | 53.586 | 86.139 | Promedio | 0.064 | 361.3333 | 514.6667 | 53.586 | 86.139 | Promedio | 0.066333 | 361.3333 | 514.6667 | 56.4518 | 89.9883 | Promedio | 0.066333 | 361.3333 | 514.6667 | 56.4518 | 89.9883 | [162 empty] | Caudal | DBO | SST | DBO | SST |  | Caudal | DBO | SST | DBO | SST | [11 empty] | Caudal | DBO | SST | DBO | SST |  | Caudal | DBO | SST | DBO | SST | [13 empty] | Caudal | SST | DBO | SST | DBO |  | Caudal | SST | DBO | SST | DBO
[34 empty] | 0.114 | 312 | 150 | 35.568 | 17.1 |  | 0.114 | 312 | 150 | 35.568 | 17.1 | [46 empty] | 0.019 | 39.8 | 66 | 0.7562 | 1.254 |  | 0.019 | 39.8 | 66 | 0.7562 | 1.254 | [13 empty] | 0.0067 | 228 | 96.7 | 1.5276 | 0.64789 |  | 0.0067 | 228 | 96.7 | 1.5276 | 0.64789 | [5 empty] | 0 | 0 |  |  |  |  | 0 | 0 | [24 empty] | 6.29 | 364 | 172 | 2289.56 | 1081.88 |  | 6.29 | 364 | 172 | 2289.56 | 1081.88 | [88 empty] | 290 | 77 | 0 | 0 | [51 empty] | 2.098 | 94 | 106 | 197.212 | 222.388 |  | 2.098 | 94 | 106 | 197.212 | 222.388 | [40 empty] | 0.28 | 96 | 91.2 | 26.88 | 25.536 | [42 empty] | Sumatoria | 0.192 |  |  | 279.0938 | 448.6406 | Sumatoria | 0.192 |  |  | 279.0938 | 448.6406 | Sumatoria | 0.199 |  |  | 283.6774 | 452.2025 | Sumatoria | 0.199 |  |  | 283.6774 | 452.2025 | [165 empty] | 0 | 0 |  |  |  |  | 0 | 0 | [11 empty] | 7.047 | 338 | 267 | 2381.886 | 1881.549 |  | 7.047 | 338 | 267 | 2381.886 | 1881.549 | [13 empty] | 2.96 | 142 | 196 | 420.32 | 580.16 |  | 2.96 | 142 | 196 | 420.32 | 580.16
[34 empty] | 0.1074 | 418 | 223 | 44.8932 | 23.9502 |  | 0.1074 | 418 | 223 | 44.8932 | 23.9502 | [46 empty] | 0.02 | 29.8 | 59 | 0.596 | 1.18 |  | 0.02 | 29.8 | 59 | 0.596 | 1.18 | [13 empty] | 0.0097 | 219 | 188 | 2.1243 | 1.8236 |  | 0.0097 | 219 | 188 | 2.1243 | 1.8236 | [5 empty] | 0 | 0 |  |  |  |  | 0 | 0 | [24 empty] | 3.5 | 192 | 100 | 672 | 350 |  | 3.5 | 192 | 100 | 672 | 350 | [88 empty] | 170 | 41 | 0 | 0 | [51 empty] | 1.968 | 76 | 68.5 | 149.568 | 134.808 |  | 1.968 | 76 | 68.5 | 149.568 | 134.808 | [40 empty] | 0.15 | 51 | 65.8 | 7.65 | 9.87 | [231 empty] | 0 | 0 |  |  |  |  | 0 | 0 | [11 empty] | 6.301 | 196 | 130 | 1234.996 | 819.13 |  | 6.301 | 196 | 130 | 1234.996 | 819.13 | [13 empty] | 4.0375 | 124 | 207 | 500.65 | 835.7625 |  | 4.0375 | 124 | 207 | 500.65 | 835.7625
[34 empty] | 0.0911 | 249 | 129 | 22.6839 | 11.7519 |  | 0.0911 | 249 | 129 | 22.6839 | 11.7519 | [46 empty] | 0.014 | 54.3 | 280 | 0.7602 | 3.92 |  | 0.014 | 54.3 | 280 | 0.7602 | 3.92 | [13 empty] | 0.0085 | 144 | 152 | 1.224 | 1.292 |  | 0.0085 | 144 | 152 | 1.224 | 1.292 | [5 empty] | 0 | 0 |  |  |  |  | 0 | 0 | [24 empty] | 3.73 | 171 | 64 | 637.83 | 238.72 |  | 3.73 | 171 | 64 | 637.83 | 238.72 | [88 empty] | 140 | 23 | 0 | 0 | [51 empty] | 2.047 | 126 | 77.6 | 257.922 | 158.8472 |  | 2.047 | 126 | 77.6 | 257.922 | 158.8472 | [40 empty] | 0.1 | 29 | 21.7 | 2.9 | 2.17 | [42 empty] | 4 | Centro Poblado Jordán |  |  |  |  | 4 | Centro Poblado Jordán |  |  |  |  | 4 | Centro Poblado Jordán 2 |  |  |  |  | 4 | Centro Poblado Jordán 2 | [169 empty] | 0 | 0 |  |  |  |  | 0 | 0 | [11 empty] | 3.046 | 38.4 | 44 | 116.9664 | 134.024 |  | 3.046 | 38.4 | 44 | 116.9664 | 134.024 | [13 empty] | 2.1925 | 93.3 | 202 | 204.5602 | 442.885 |  | 2.1925 | 93.3 | 202 | 204.5602 | 442.885
[33 empty] | Sumatoria | 0.3125 | 979 | 502 | 103.1451 | 52.8021 | Sumatoria | 0.3125 | 979 | 502 | 103.1451 | 52.8021 | [45 empty] | Sumatoria | 0.053 | 123.9 | 405 | 2.1124 | 6.354 | Sumatoria | 0.053 | 123.9 | 405 | 2.1124 | 6.354 | [12 empty] | Sumatoria | 0.0249 | 591 | 436.7 | 4.8759 | 3.7635 | Sumatoria | 0.0249 | 591 | 436.7 | 4.8759 | 3.7635 |  | Sumatoria | 0 | 0 | 0 | 0 | 0 | Sumatoria | 0 | 0 | 0 | 0 | 0 | [23 empty] | Sumatoria | 13.52 | 727 | 336 | 3599.39 | 1670.6 | Sumatoria | 13.52 | 727 | 336 | 3599.39 | 1670.6 | [86 empty] | Sumatoria | 0 | 600 | 141 | 0 | 0 | [50 empty] | Promedio | 2.0377 | 98.6667 | 84.0333 | 604.702 | 516.0432 | Promedio | 2.0377 | 98.6667 | 84.0333 | 604.702 | 516.0432 | [39 empty] | Promedio | 0.17667 | 58.6667 | 59.5667 | 37.43 | 37.576 | [43 empty] | Caudal | SST | DBO | SST | DBO |  | Caudal | SST | DBO | SST | DBO |  | Caudal | SST | DBO | SST | DBO |  | Caudal | SST | DBO | SST | DBO | [161 empty] | Sumatoria | 0 | 0 | 0 | 0 | 0 | Sumatoria | 0 | 0 | 0 | 0 | 0 | [10 empty] | Sumatoria | 16.394 | 572.4 | 441 | 3733.8484 | 2834.703 | Sumatoria | 16.394 | 572.4 | 441 | 3733.8484 | 2834.703 | [12 empty] | Sumatoria | 9.19 | 359.3 | 605 | 1125.5303 | 1858.8075 | Sumatoria | 9.19 | 359.3 | 605 | 1125.5303 | 1858.8075
[33 empty] | Promedio | 0.10417 | 326.3333 | 167.3333 | 330.0643 | 168.9667 | Promedio | 0.10417 | 326.3333 | 167.3333 | 330.0643 | 168.9667 | [45 empty] | Promedio | 0.017667 | 41.3 | 135 | 39.8566 | 119.8868 | Promedio | 0.017667 | 41.3 | 135 | 39.8566 | 119.8868 | [12 empty] | Promedio | 0.0083 | 197 | 145.5667 | 195.8193 | 151.1442 | Promedio | 0.0083 | 197 | 145.5667 | 195.8193 | 151.1442 |  | Promedio | #DIV/0! | #DIV/0! | #DIV/0! | #DIV/0! | #DIV/0! | Promedio | #DIV/0! | #DIV/0! | #DIV/0! | #DIV/0! | #DIV/0! | [23 empty] | Promedio | 4.5067 | 242.3333 | 112 | 266.2271 | 123.5651 | Promedio | 4.5067 | 242.3333 | 112 | 90 | 90 | [86 empty] | Promedio | #DIV/0! | 200 | 47 | #DIV/0! | #DIV/0! | [50 empty] | Sumatoria | 6.113 |  |  | 98.9207 | 84.4173 | Sumatoria | 6.113 |  |  | 98.9207 | 84.4173 | [39 empty] | Sumatoria | 0.53 |  |  | 70.6226 | 70.8981 | [43 empty] | 0.081 | 186 | 285 | 15.066 | 23.085 |  | 0.081 | 186 | 285 | 15.066 | 23.085 |  | 0.081 | 186 | 285 | 15.066 | 23.085 |  | 0.081 | 186 | 285 | 15.066 | 23.085 | [161 empty] | Promedio | 0 | 0 | 0 | #DIV/0! | #DIV/0! | Promedio | 0 | 0 | 0 | #DIV/0! | #DIV/0! | [10 empty] | Promedio | 5.4647 | 190.8 | 147 | 227.757 | 172.911 | Promedio | 5.4647 | 190.8 | 147 | 227.757 | 172.911 | [12 empty] | Promedio | 3.0633 | 119.7667 | 201.6667 | 122.4734 | 202.2641 | Promedio | 3.0633 | 119.7667 | 201.6667 | 122.4734 | 202.2641
[416 empty] | 0.051 | 480 | 793 | 24.48 | 40.443 |  | 0.051 | 480 | 793 | 24.48 | 40.443 |  | 0.051 | 480 | 793 | 24.48 | 40.443 |  | 0.051 | 480 | 793 | 24.48 | 40.443
[33 empty] | 5 | El Puente La Libertad |  |  |  |  | 5 | El Puente La Libertad | [49 empty] | 5 | Calle 11 |  |  |  |  | 5 | Calle 11 | [16 empty] | 5 | Barrio La Esmeralda 2 |  |  |  |  | 5 | Barrio La Esmeralda 2 | [5 empty] | 5 | El Tinto 1 |  |  |  |  | 5 | El Tinto 1 | [27 empty] | 5 | Calle 1 con Carrera 8 |  |  |  |  | 5 | Calle 1 con Carrera 8 | [90 empty] | 5 | Tres Esquinas | [55 empty] | Verificación CAS - 1 de marzo de 2018 | [5 empty] | Verificación CAS - 1 de marzo de 2018 | [43 empty] | 5 | Kalichal | [47 empty] | 0.067 | 373 | 763 | 24.991 | 51.121 |  | 0.067 | 373 | 763 | 24.991 | 51.121 |  | 0.0677 | 373 | 763 | 25.2521 | 51.6551 |  | 0.0677 | 373 | 763 | 25.2521 | 51.6551 | [183 empty] | 5 | Electrificadora |  |  |  |  | 5 | Electrificadora | [16 empty] | 5 | El Tierrero |  |  |  |  | 5 | El Tierrero
[34 empty] | Caudal | DBO | SST | DBO | SST |  | Caudal | DBO | SST | DBO | SST | [46 empty] | Caudal | DBO | SST | DBO | SST |  | Caudal | DBO | SST | DBO | SST | [13 empty] | Caudal | DBO | SST | DBO | SST |  | Caudal | DBO | SST | DBO | SST |  |  | Caudal | DBO | SST | DBO | SST |  | Caudal | DBO | SST | DBO | SST | [24 empty] | Caudal | DBO | SST | DBO | SST |  | Caudal | DBO | SST | DBO | SST | [87 empty] | Caudal | DBO | SST | DBO | SST | [50 empty] | 1 | Puente La Empalizada |  |  |  |  | 1 | Puente La Empalizada | [44 empty] | Caudal | SST | DBO | SST | DBO | [42 empty] | Promedio | 0.066333 | 346.3333 | 613.6667 | 64.537 | 114.649 | Promedio | 0.066333 | 346.3333 | 613.6667 | 64.537 | 114.649 | Promedio | 0.066567 | 346.3333 | 613.6667 | 64.7981 | 115.1831 | Promedio | 0.066567 | 346.3333 | 613.6667 | 64.7981 | 115.1831 | [184 empty] | Caudal | DBO | SST | DBO | SST |  | Caudal | DBO | SST | DBO | SST | [13 empty] | Caudal | SST | DBO | SST | DBO |  | Caudal | SST | DBO | SST | DBO
[34 empty] | 12.267 | 295 | 178 | 3618.765 | 2183.526 |  | 12.267 | 295 | 178 | 3618.765 | 2183.526 | [46 empty] | 1.34 | 399 | 415 | 534.66 | 556.1 |  | 1.34 | 399 | 415 | 534.66 | 556.1 | [13 empty] | 0.0138 | 387 | 337 | 5.3406 | 4.6506 |  | 0.0138 | 387 | 337 | 5.3406 | 4.6506 |  |  | 6.317 | 200 | 72 | 1263.4 | 454.824 |  | 6.317 | 200 | 72 | 1263.4 | 454.824 | [24 empty] | 5.93 | 252 | 187 | 1494.36 | 1108.91 |  | 5.93 | 252 | 187 | 1494.36 | 1108.91 | [88 empty] | 260 | 119 | 0 | 0 | [51 empty] | Caudal | SST | DBO | SST | DBO |  | Caudal | SST | DBO | SST | DBO | [40 empty] | 6.1 | 23 | 57.8 | 140.3 | 352.58 | [42 empty] | Sumatoria | 0.199 |  |  | 324.3065 | 576.1256 | Sumatoria | 0.199 |  |  | 324.3065 | 576.1256 | Sumatoria | 0.1997 |  |  | 324.4772 | 576.7807 | Sumatoria | 0.1997 |  |  | 324.4772 | 576.7807 | [184 empty] | 0.515 | 372 | 316 | 191.58 | 162.74 |  | 0.515 | 372 | 316 | 191.58 | 162.74 | [13 empty] | 0.215 | 224 | 238 | 48.16 | 51.17 |  | 0.215 | 224 | 238 | 48.16 | 51.17
[34 empty] | 8.834 | 249 | 160 | 2199.666 | 1413.44 |  | 8.834 | 249 | 160 | 2199.666 | 1413.44 | [46 empty] | 1.69 | 59 | 55 | 99.71 | 92.95 |  | 1.69 | 59 | 55 | 99.71 | 92.95 | [13 empty] | 0.0137 | 234 | 160 | 3.2058 | 2.192 |  | 0.0137 | 234 | 160 | 3.2058 | 2.192 |  |  | 5.776 | 45 | 68 | 259.92 | 392.768 |  | 5.776 | 45 | 68 | 259.92 | 392.768 | [24 empty] | 3.98 | 268 | 149 | 1066.64 | 593.02 |  | 3.98 | 268 | 149 | 1066.64 | 593.02 | [88 empty] | 190 | 97 | 0 | 0 | [51 empty] | 1.1118 | 40 | 36.8 | 44.472 | 40.9142 |  | 1.1118 | 40 | 36.8 | 44.472 | 40.9142 | [40 empty] | 4.89 | 13 | 64 | 63.57 | 312.96 | [250 empty] | 0.182 | 148 | 228 | 26.936 | 41.496 |  | 0.182 | 148 | 228 | 26.936 | 41.496 | [13 empty] | 0.2825 | 218 | 329 | 61.585 | 92.9425 |  | 0.2825 | 218 | 329 | 61.585 | 92.9425
[34 empty] | 9.363 | 142 | 64.4 | 1329.546 | 602.9772 |  | 9.363 | 142 | 64.4 | 1329.546 | 602.9772 | [46 empty] | 0.6 | 205 | 200 | 123 | 120 |  | 0.6 | 205 | 200 | 123 | 120 | [13 empty] | 0.0068 | 198 | 140 | 1.3464 | 0.952 |  | 0.0068 | 198 | 140 | 1.3464 | 0.952 | [5 empty] | 0 | 0 |  |  |  |  | 0 | 0 | [24 empty] | 3.76 | 97.7 | 44.3 | 367.352 | 166.568 |  | 3.76 | 97.7 | 44.3 | 367.352 | 166.568 | [88 empty] | 110 | 73 | 0 | 0 | [51 empty] | 0.6938 | 21.7 | 12.2 | 15.0555 | 8.4644 |  | 0.6938 | 21.7 | 12.2 | 15.0555 | 8.4644 | [40 empty] | 2.99 | 22 | 53.2 | 65.78 | 159.068 | [42 empty] | 5 | Centro Poblado Miralindo |  |  |  |  | 5 | Centro Poblado Miralindo |  |  |  |  | 5 | Centro Poblado Miralindo |  |  |  |  | 5 | Centro Poblado Miralindo | [188 empty] | 0.169 | 26.2 | 55 | 4.4278 | 9.295 |  | 0.169 | 26.2 | 55 | 4.4278 | 9.295 | [13 empty] | 0.1725 | 106 | 188 | 18.285 | 32.43 |  | 0.1725 | 106 | 188 | 18.285 | 32.43
[33 empty] | Sumatoria | 30.464 | 686 | 402.4 | 7147.977 | 4199.9432 | Sumatoria | 30.464 | 686 | 402.4 | 7147.977 | 4199.9432 | [45 empty] | Sumatoria | 3.63 | 663 | 670 | 757.37 | 769.05 | Sumatoria | 3.63 | 663 | 670 | 757.37 | 769.05 | [12 empty] | Sumatoria | 0.0343 | 819 | 637 | 9.8928 | 7.7946 | Sumatoria | 0.0343 | 819 | 637 | 9.8928 | 7.7946 |  | Sumatoria | 12.093 | 245 | 140 | 1523.32 | 847.592 | Sumatoria | 12.093 | 245 | 140 | 1523.32 | 847.592 | [23 empty] | Sumatoria | 13.67 | 617.7 | 380.3 | 2928.352 | 1868.498 | Sumatoria | 13.67 | 617.7 | 380.3 | 2928.352 | 1868.498 | [86 empty] | Sumatoria | 0 | 560 | 289 | 0 | 0 | [51 empty] | 0.6664 | 19.5 | 14.6 | 12.9948 | 9.7294 |  | 0.6664 | 19.5 | 14.6 | 12.9948 | 9.7294 | [39 empty] | Promedio | 4.66 | 19.3333 | 58.3333 | 269.65 | 824.608 | [43 empty] | Caudal | SST | DBO | SST | DBO |  | Caudal | SST | DBO | SST | DBO |  | Caudal | SST | DBO | SST | DBO |  | Caudal | SST | DBO | SST | DBO | [183 empty] | Sumatoria | 0.866 | 546.2 | 599 | 222.9438 | 213.531 | Sumatoria | 0.866 | 546.2 | 599 | 222.9438 | 213.531 | [12 empty] | Sumatoria | 0.67 | 548 | 755 | 128.03 | 176.5425 | Sumatoria | 0.67 | 548 | 755 | 128.03 | 176.5425
[33 empty] | Promedio | 10.1547 | 228.6667 | 134.1333 | 234.6369 | 137.8658 | Promedio | 10.1547 | 228.6667 | 134.1333 | 234.6369 | 137.8658 | [45 empty] | Promedio | 1.21 | 221 | 223.3333 | 208.6419 | 211.8595 | Promedio | 1.21 | 221 | 223.3333 | 208.6419 | 211.8595 | [12 empty] | Promedio | 0.011433 | 273 | 212.3333 | 288.4198 | 227.2478 | Promedio | 0.011433 | 273 | 212.3333 | 288.4198 | 227.2478 |  | Promedio | 6.0465 | 122.5 | 70 | 125.9671 | 70.0895 | Promedio | 6.0465 | 122.5 | 70 | 125.9671 | 70.0895 | [23 empty] | Promedio | 4.5567 | 205.9 | 126.7667 | 214.2174 | 136.686 | Promedio | 4.5567 | 205.9 | 126.7667 | 90 | 90 | [86 empty] | Promedio | #DIV/0! | 186.6667 | 96.3333 | #DIV/0! | #DIV/0! | [50 empty] | Promedio | 0.824 | 27.0667 | 21.2 | 72.5223 | 59.108 | Promedio | 0.824 | 27.0667 | 21.2 | 72.5223 | 59.108 | [39 empty] | Sumatoria | 13.98 |  |  | 19.2883 | 58.9848 | [43 empty] | 0.199 | 135 | 205 | 26.865 | 40.795 |  | 0.199 | 135 | 205 | 26.865 | 40.795 |  | 0.199 | 135 | 205 | 26.865 | 40.795 |  | 0.199 | 135 | 205 | 26.865 | 40.795 | [183 empty] | Promedio | 0.28867 | 182.0667 | 199.6667 | 257.4409 | 246.5716 | Promedio | 0.28867 | 182.0667 | 199.6667 | 257.4409 | 246.5716 | [12 empty] | Promedio | 0.22333 | 182.6667 | 251.6667 | 191.0896 | 263.4963 | Promedio | 0.22333 | 182.6667 | 251.6667 | 191.0896 | 263.4963
[316 empty] | Sumatoria | 2.472 |  |  | 29.3375 | 23.911 | Sumatoria | 2.472 |  |  | 29.3375 | 23.911 | [88 empty] | 0.176 | 163 | 208 | 28.688 | 36.608 |  | 0.176 | 163 | 208 | 28.688 | 36.608 |  | 0.176 | 163 | 208 | 28.688 | 36.608 |  | 0.176 | 163 | 208 | 28.688 | 36.608
[33 empty] | 6 | Zoila Cuadrado |  |  |  |  | 6 | Zoila Cuadrado | [49 empty] | 6 | Finca El Edén |  |  |  |  | 6 | Finca El Edén | [16 empty] | 6 | Alcaldía |  |  |  |  | 6 | Alcaldía | [5 empty] | 6 | El Tinto 2 |  |  |  |  | 6 | El Tinto 2 | [27 empty] | 6 | Antigua Balastrera |  |  |  |  | 6 | Antigua Balastrera | [90 empty] | 6 | Zona Industrial | [154 empty] | 0.365 | 120 | 185 | 43.8 | 67.525 |  | 0.365 | 120 | 185 | 43.8 | 67.525 |  | 0.365 | 120 | 185 | 43.8 | 67.525 |  | 0.365 | 120 | 185 | 43.8 | 67.525 | [183 empty] | 6 | Puente Calle 14 |  |  |  |  | 6 | Puente Calle 14 | [16 empty] | 6 | Orocué |  |  |  |  | 6 | Orocué
[34 empty] | Caudal | DBO | SST | DBO | SST |  | Caudal | DBO | SST | DBO | SST | [46 empty] | Caudal | DBO | SST | DBO | SST |  | Caudal | DBO | SST | DBO | SST | [13 empty] | Caudal | DBO | SST | DBO | SST |  | Caudal | DBO | SST | DBO | SST |  |  | Caudal | DBO | SST | DBO | SST |  | Caudal | DBO | SST | DBO | SST | [24 empty] | Caudal | DBO | SST | DBO | SST |  | Caudal | DBO | SST | DBO | SST | [87 empty] | Caudal | DBO | SST | DBO | SST | [50 empty] | 2 | Cementerio |  |  |  |  | 2 | Cementerio | [91 empty] | Promedio | 0.24667 | 139.3333 | 199.3333 | 99.353 | 144.928 | Promedio | 0.24667 | 139.3333 | 199.3333 | 99.353 | 144.928 | Promedio | 0.24667 | 139.3333 | 199.3333 | 99.353 | 144.928 | Promedio | 0.24667 | 139.3333 | 199.3333 | 99.353 | 144.928 | [184 empty] | Caudal | DBO | SST | DBO | SST |  | Caudal | DBO | SST | DBO | SST | [13 empty] | Caudal | SST | DBO | SST | DBO |  | Caudal | SST | DBO | SST | DBO
[34 empty] | 6.156 | 331 | 114 | 2037.636 | 701.784 |  | 6.156 | 331 | 114 | 2037.636 | 701.784 | [46 empty] | 0.33 | 322 | 180 | 106.26 | 59.4 |  | 0.33 | 322 | 180 | 106.26 | 59.4 | [13 empty] | 0.1476 | 145 | 114 | 21.402 | 16.8264 |  | 0.1476 | 145 | 114 | 21.402 | 16.8264 |  |  | 3.135 | 700 | 404 | 2194.5 | 1266.54 |  | 3.135 | 700 | 404 | 2194.5 | 1266.54 | [24 empty] | 4.02 | 189 | 107 | 759.78 | 430.14 |  | 4.02 | 189 | 107 | 759.78 | 430.14 | [87 empty] | 1.018 | 290 | 131 | 295.22 | 133.358 | [51 empty] | Caudal | SST | DBO | SST | DBO |  | Caudal | SST | DBO | SST | DBO | [87 empty] | Sumatoria | 0.74 |  |  | 134.2608 | 195.8486 | Sumatoria | 0.74 |  |  | 134.2608 | 195.8486 | Sumatoria | 0.74 |  |  | 134.2608 | 195.8486 | Sumatoria | 0.74 |  |  | 134.2608 | 195.8486 | [184 empty] | 1.018 | 234 | 142 | 238.212 | 144.556 |  | 1.018 | 234 | 142 | 238.212 | 144.556 | [13 empty] | 2.025 | 110 | 178 | 222.75 | 360.45 |  | 2.025 | 110 | 178 | 222.75 | 360.45
[34 empty] | 5.9 | 283 | 77.5 | 1669.7 | 457.25 |  | 5.9 | 283 | 77.5 | 1669.7 | 457.25 | [46 empty] | 0.19 | 129 | 116 | 24.51 | 22.04 |  | 0.19 | 129 | 116 | 24.51 | 22.04 | [13 empty] | 0.1446 | 323 | 208 | 46.7058 | 30.0768 |  | 0.1446 | 323 | 208 | 46.7058 | 30.0768 |  |  | 2.454 | 250 | 51 | 613.5 | 125.154 |  | 2.454 | 250 | 51 | 613.5 | 125.154 | [24 empty] | 1.97 | 166 | 84.7 | 327.02 | 166.859 |  | 1.97 | 166 | 84.7 | 327.02 | 166.859 | [87 empty] | 1.1535 | 220 | 101 | 253.77 | 116.5035 | [51 empty] | 2.768 | 168 | 145 | 465.024 | 401.36 |  | 2.768 | 168 | 145 | 465.024 | 401.36 | [295 empty] | 1.1535 | 195 | 138 | 224.9325 | 159.183 |  | 1.1535 | 195 | 138 | 224.9325 | 159.183 | [13 empty] | 2.675 | 143 | 268 | 382.525 | 716.9 |  | 2.675 | 143 | 268 | 382.525 | 716.9
[34 empty] | 5.063 | 324 | 155 | 1640.412 | 784.765 |  | 5.063 | 324 | 155 | 1640.412 | 784.765 | [46 empty] | 0.13 | 117 | 124 | 15.21 | 16.12 |  | 0.13 | 117 | 124 | 15.21 | 16.12 | [13 empty] | 0.1004 | 239 | 292 | 23.9956 | 29.3168 |  | 0.1004 | 239 | 292 | 23.9956 | 29.3168 |  |  | 2.036 | 100 | 44 | 203.6 | 89.584 |  | 2.036 | 100 | 44 | 203.6 | 89.584 | [24 empty] | 2.03 | 178 | 103 | 361.34 | 209.09 |  | 2.03 | 178 | 103 | 361.34 | 209.09 | [87 empty] | 0.946 | 180 | 57 | 170.28 | 53.922 | [51 empty] | 1.7334 | 92 | 95.3 | 159.4728 | 165.193 |  | 1.7334 | 92 | 95.3 | 159.4728 | 165.193 | [87 empty] | 6 | Centro Poblado San Ignacio |  |  |  |  | 6 | Centro Poblado San Ignacio |  |  |  |  | 6 | Centro Poblado San Ignacio |  |  |  |  | 6 | Centro Poblado San Ignacio | [188 empty] | 0.946 | 247 | 376 | 233.662 | 355.696 |  | 0.946 | 247 | 376 | 233.662 | 355.696 | [13 empty] | 2.05 | 128 | 242 | 262.4 | 496.1 |  | 2.05 | 128 | 242 | 262.4 | 496.1
[33 empty] | Sumatoria | 17.119 | 938 | 346.5 | 5347.748 | 1943.799 | Sumatoria | 17.119 | 938 | 346.5 | 5347.748 | 1943.799 | [45 empty] | Sumatoria | 0.65 | 568 | 420 | 145.98 | 97.56 | Sumatoria | 0.65 | 568 | 420 | 145.98 | 97.56 | [12 empty] | Sumatoria | 0.3926 | 707 | 614 | 92.1034 | 76.22 | Sumatoria | 0.3926 | 707 | 614 | 92.1034 | 76.22 |  | Sumatoria | 7.625 | 1050 | 499 | 3011.6 | 1481.278 | Sumatoria | 7.625 | 1050 | 499 | 3011.6 | 1481.278 | [23 empty] | Sumatoria | 8.02 | 533 | 294.7 | 1448.14 | 806.089 | Sumatoria | 8.02 | 533 | 294.7 | 1448.14 | 806.089 | [86 empty] | Sumatoria | 3.1175 | 690 | 289 | 719.27 | 303.7835 | [51 empty] | 1.4796 | 176 | 159 | 260.4096 | 235.2564 |  | 1.4796 | 176 | 159 | 260.4096 | 235.2564 | [88 empty] | Caudal | SST | DBO | SST | DBO |  | Caudal | SST | DBO | SST | DBO |  | Caudal | SST | DBO | SST | DBO |  | Caudal | SST | DBO | SST | DBO | [183 empty] | Sumatoria | 3.1175 | 676 | 656 | 696.8065 | 659.435 | Sumatoria | 3.1175 | 676 | 656 | 696.8065 | 659.435 | [12 empty] | Sumatoria | 6.75 | 381 | 688 | 867.675 | 1573.45 | Sumatoria | 6.75 | 381 | 688 | 867.675 | 1573.45
[33 empty] | Promedio | 5.7063 | 312.6667 | 115.5 | 312.3867 | 113.5463 | Promedio | 5.7063 | 312.6667 | 115.5 | 312.3867 | 113.5463 | [45 empty] | Promedio | 0.21667 | 189.3333 | 140 | 224.5846 | 150.0923 | Promedio | 0.21667 | 189.3333 | 140 | 224.5846 | 150.0923 | [12 empty] | Promedio | 0.13087 | 235.6667 | 204.6667 | 234.5986 | 194.1416 | Promedio | 0.13087 | 235.6667 | 204.6667 | 234.5986 | 194.1416 |  | Promedio | 2.5417 | 350 | 166.3333 | 394.9639 | 194.266 | Promedio | 2.5417 | 350 | 166.3333 | 394.9639 | 194.266 | [23 empty] | Promedio | 2.6733 | 177.6667 | 98.2333 | 180.5661 | 100.5099 | Promedio | 2.6733 | 177.6667 | 98.2333 | 90 | 90 | [86 empty] | Promedio | 1.0392 | 230 | 96.3333 | 230.7201 | 97.4446 | [50 empty] | Promedio | 1.9937 | 145.3333 | 133.1 | 884.9064 | 801.8094 | Promedio | 1.9937 | 145.3333 | 133.1 | 884.9064 | 801.8094 | [88 empty] | 0.59 | 244 | 368 | 143.96 | 217.12 |  | 0.59 | 244 | 368 | 143.96 | 217.12 |  | 0.59 | 244 | 368 | 143.96 | 217.12 |  | 0.59 | 244 | 368 | 143.96 | 217.12 | [183 empty] | Promedio | 1.0392 | 225.3333 | 218.6667 | 223.5145 | 211.5269 | Promedio | 1.0392 | 225.3333 | 218.6667 | 223.5145 | 211.5269 | [12 empty] | Promedio | 2.25 | 127 | 229.3333 | 128.5444 | 233.1037 | Promedio | 2.25 | 127 | 229.3333 | 128.5444 | 233.1037
[316 empty] | Sumatoria | 5.981 |  |  | 147.9529 | 134.0594 | Sumatoria | 5.981 |  |  | 147.9529 | 134.0594 | [88 empty] | 0.54 | 212 | 148 | 114.48 | 79.92 |  | 0.54 | 212 | 148 | 114.48 | 79.92 |  | 0.54 | 212 | 148 | 114.48 | 79.92 |  | 0.54 | 212 | 148 | 114.48 | 79.92
[33 empty] | 7 | Tito Rueda |  |  |  |  | 7 | Tito Rueda | [73 empty] | 7 | PTAR |  |  |  |  | 7 | PTAR | [5 empty] | 7 | El Tinto 3 |  |  |  |  | 7 | El Tinto 3 | [27 empty] | 7 | Chambuco |  |  |  |  | 7 | Chambuco | [246 empty] | 0.44 | 88 | 71.3 | 38.72 | 31.372 |  | 0.44 | 88 | 71.3 | 38.72 | 31.372 |  | 0.44 | 88 | 71.3 | 38.72 | 31.372 |  | 0.44 | 88 | 71.3 | 38.72 | 31.372 | [183 empty] | 7 | Calle 17 con carrera 11 |  |  |  |  | 7 | Calle 17 con carrera 11 | [16 empty] | 7 | Placitas |  |  |  |  | 7 | Placitas
[34 empty] | Caudal | DBO | SST | DBO | SST |  | Caudal | DBO | SST | DBO | SST | [70 empty] | Caudal | DBO | SST | DBO | SST |  | Caudal | DBO | SST | DBO | SST |  |  | Caudal | DBO | SST | DBO | SST |  | Caudal | DBO | SST | DBO | SST | [24 empty] | Caudal | DBO | SST | DBO | SST |  | Caudal | DBO | SST | DBO | SST | [142 empty] | 3 | Hospital |  |  |  |  | 3 | Hospital | [91 empty] | Promedio | 0.52333 | 181.3333 | 195.7667 | 297.16 | 328.412 | Promedio | 0.52333 | 181.3333 | 195.7667 | 297.16 | 328.412 | Promedio | 0.52333 | 181.3333 | 195.7667 | 297.16 | 328.412 | Promedio | 0.52333 | 181.3333 | 195.7667 | 297.16 | 328.412 | [184 empty] | Caudal | DBO | SST | DBO | SST |  | Caudal | DBO | SST | DBO | SST | [13 empty] | Caudal | SST | DBO | SST | DBO |  | Caudal | SST | DBO | SST | DBO
[34 empty] | 5.722 | 240 | 106 | 1373.28 | 606.532 |  | 5.722 | 240 | 106 | 1373.28 | 606.532 | [70 empty] | 7.7497 | 62.2 | 52 | 482.0313 | 402.9844 |  | 7.7497 | 62.2 | 52 | 482.0313 | 402.9844 |  |  | 1.246 | 480 | 296 | 598.08 | 368.816 |  | 1.246 | 480 | 296 | 598.08 | 368.816 | [24 empty] | 2.68 | 221 | 126 | 592.28 | 337.68 |  | 2.68 | 221 | 126 | 592.28 | 337.68 | [143 empty] | Caudal | SST | DBO | SST | DBO |  | Caudal | SST | DBO | SST | DBO | [87 empty] | Sumatoria | 1.57 |  |  | 189.2739 | 209.1796 | Sumatoria | 1.57 |  |  | 189.2739 | 209.1796 | Sumatoria | 1.57 |  |  | 189.2739 | 209.1796 | Sumatoria | 1.57 |  |  | 189.2739 | 209.1796 | [184 empty] | 64.25 | 906 | 1320 | 58210.5 | 84810 |  | 64.25 | 906 | 1320 | 58210.5 | 84810 | [13 empty] | 3.275 | 213 | 132 | 697.575 | 432.3 |  | 3.275 | 213 | 132 | 697.575 | 432.3
[34 empty] | 5.938 | 172 | 105 | 1021.336 | 623.49 |  | 5.938 | 172 | 105 | 1021.336 | 623.49 | [70 empty] | 3.6379 | 129 | 80 | 469.2891 | 291.032 |  | 3.6379 | 129 | 80 | 469.2891 | 291.032 |  |  | 0.707 | 500 | 280 | 353.5 | 197.96 |  | 0.707 | 500 | 280 | 353.5 | 197.96 | [24 empty] | 0.94 | 125 | 43.3 | 117.5 | 40.702 |  | 0.94 | 125 | 43.3 | 117.5 | 40.702 | [143 empty] | 2.5557 | 102 | 74 | 260.6814 | 189.1218 |  | 2.5557 | 102 | 74 | 260.6814 | 189.1218 | [295 empty] | 58.5 | 26.6 | 21.3 | 1556.1 | 1246.05 |  | 58.5 | 26.6 | 21.3 | 1556.1 | 1246.05 | [13 empty] | 3.9225 | 135 | 191 | 529.5375 | 749.1975 |  | 3.9225 | 135 | 191 | 529.5375 | 749.1975
[34 empty] | 5.363 | 228 | 158 | 1222.764 | 847.354 |  | 5.363 | 228 | 158 | 1222.764 | 847.354 | [70 empty] | 2.6549 | 149 | 88 | 395.5801 | 233.6312 |  | 2.6549 | 149 | 88 | 395.5801 | 233.6312 |  |  | 0.638 | 200 | 196 | 127.6 | 125.048 |  | 0.638 | 200 | 196 | 127.6 | 125.048 | [24 empty] | 1.18 | 178 | 96.2 | 210.04 | 113.516 |  | 1.18 | 178 | 96.2 | 210.04 | 113.516 | [143 empty] | 1.511 | 54 | 38.3 | 81.594 | 57.8713 |  | 1.511 | 54 | 38.3 | 81.594 | 57.8713 | [87 empty] | 7 | Centro Poblado Plan de Armas |  |  |  |  | 7 | Centro Poblado Plan de Armas |  |  |  |  | 7 | Centro Poblado Plan de Armas |  |  |  |  | 7 | Centro Poblado Plan de Armas | [188 empty] | 54.5 | 38.6 | 19.3 | 2103.7 | 1051.85 |  | 54.5 | 38.6 | 19.3 | 2103.7 | 1051.85 | [13 empty] | 2.375 | 88 | 177 | 209 | 420.375 |  | 2.375 | 88 | 177 | 209 | 420.375
[33 empty] | Sumatoria | 17.023 | 640 | 369 | 3617.38 | 2077.376 | Sumatoria | 17.023 | 640 | 369 | 3617.38 | 2077.376 | [69 empty] | Sumatoria | 14.0425 | 340.2 | 220 | 1346.9005 | 927.6476 | Sumatoria | 14.0425 | 340.2 | 220 | 1346.9005 | 927.6476 |  | Sumatoria | 2.591 | 1180 | 772 | 1079.18 | 691.824 | Sumatoria | 2.591 | 1180 | 772 | 1079.18 | 691.824 | [23 empty] | Sumatoria | 4.8 | 524 | 265.5 | 919.82 | 491.898 | Sumatoria | 4.8 | 524 | 265.5 | 919.82 | 491.898 | [143 empty] | 1.0876 | 98 | 61.4 | 106.5848 | 66.7786 |  | 1.0876 | 98 | 61.4 | 106.5848 | 66.7786 | [88 empty] | Caudal | SST | DBO | SST | DBO |  | Caudal | SST | DBO | SST | DBO |  | Caudal | SST | DBO | SST | DBO |  | Caudal | SST | DBO | SST | DBO | [183 empty] | Sumatoria | 177.25 | 971.2 | 1360.6 | 61870.3 | 87107.9 | Sumatoria | 177.25 | 971.2 | 1360.6 | 61870.3 | 87107.9 | [12 empty] | Sumatoria | 9.5725 | 436 | 500 | 1436.1125 | 1601.8725 | Sumatoria | 9.5725 | 436 | 500 | 1436.1125 | 1601.8725
[33 empty] | Promedio | 5.6743 | 213.3333 | 123 | 212.4996 | 122.0335 | Promedio | 5.6743 | 213.3333 | 123 | 212.4996 | 122.0335 | [69 empty] | Promedio | 4.6808 | 113.4 | 73.3333 | 95.916 | 66.06 | Promedio | 4.6808 | 113.4 | 73.3333 | 95.916 | 66.06 |  | Promedio | 0.86367 | 393.3333 | 257.3333 | 416.511 | 267.0104 | Promedio | 0.86367 | 393.3333 | 257.3333 | 416.511 | 267.0104 | [23 empty] | Promedio | 1.6 | 174.6667 | 88.5 | 191.6292 | 102.4788 | Promedio | 1.6 | 174.6667 | 88.5 | 90 | 90 | [142 empty] | Promedio | 1.7181 | 84.6667 | 57.9 | 448.8602 | 313.7717 | Promedio | 1.7181 | 84.6667 | 57.9 | 448.8602 | 313.7717 | [88 empty] | 0.07 | 280 | 152 | 19.6 | 10.64 |  | 0.07 | 280 | 152 | 19.6 | 10.64 |  | 0.07 | 280 | 152 | 19.6 | 10.64 |  | 0.07 | 280 | 152 | 19.6 | 10.64 | [183 empty] | Promedio | 59.0833 | 323.7333 | 453.5333 | 349.0567 | 491.4409 | Promedio | 59.0833 | 323.7333 | 453.5333 | 349.0567 | 491.4409 | [12 empty] | Promedio | 3.1908 | 145.3333 | 166.6667 | 150.0248 | 167.3411 | Promedio | 3.1908 | 145.3333 | 166.6667 | 150.0248 | 167.3411
[316 empty] | Sumatoria | 5.1543 |  |  | 87.0846 | 60.8757 | Sumatoria | 5.1543 |  |  | 87.0846 | 60.8757 | [88 empty] | 0.04 | 372 | 99.2 | 14.88 | 3.968 |  | 0.04 | 372 | 99.2 | 14.88 | 3.968 |  | 0.04 | 372 | 99.2 | 14.88 | 3.968 |  | 0.04 | 372 | 99.2 | 14.88 | 3.968
[33 empty] | 8 | Luis Carlos Galán |  |  |  |  | 8 | Luis Carlos Galán | [73 empty] | 8 | PTAR |  |  |  |  | 8 | PTAR | [5 empty] | 8 | El Tinto 4 |  |  |  |  | 8 | El Tinto 4 | [27 empty] | 8 | Asopinos |  |  |  |  | 8 | Asopinos | [246 empty] | 0.03 | 464 | 61.7 | 13.92 | 1.851 |  | 0.03 | 464 | 61.7 | 13.92 | 1.851 |  | 0.03 | 464 | 61.7 | 13.92 | 1.851 |  | 0.03 | 464 | 61.7 | 13.92 | 1.851 | [183 empty] | 8 | COMFENALCO |  |  |  |  | 8 | COMFENALCO | [16 empty] | 8 | Yariguies 1 |  |  |  |  | 8 | Yariguies 1
[34 empty] | Caudal | DBO | SST | DBO | SST |  | Caudal | DBO | SST | DBO | SST | [70 empty] | Caudal | DBO | SST | DBO | SST |  | Caudal | DBO | SST | DBO | SST |  |  | Caudal | DBO | SST | DBO | SST |  | Caudal | DBO | SST | DBO | SST | [24 empty] | Caudal | DBO | SST | DBO | SST |  | Caudal | DBO | SST | DBO | SST | [142 empty] | 4 | Polideportivo 1 |  |  |  |  | 4 | Polideportivo 1 | [91 empty] | Promedio | 0.046667 | 372 | 104.3 | 48.4 | 16.459 | Promedio | 0.046667 | 372 | 104.3 | 48.4 | 16.459 | Promedio | 0.046667 | 372 | 104.3 | 48.4 | 16.459 | Promedio | 0.046667 | 372 | 104.3 | 48.4 | 16.459 | [184 empty] | Caudal | DBO | SST | DBO | SST |  | Caudal | DBO | SST | DBO | SST | [13 empty] | Caudal | SST | DBO | SST | DBO |  | Caudal | SST | DBO | SST | DBO
[34 empty] | 1.836 | 70.2 | 52 | 128.8872 | 95.472 |  | 1.836 | 70.2 | 52 | 128.8872 | 95.472 | [70 empty] | 8.9997 | 62.2 | 52 | 559.7813 | 467.9844 |  | 8.9997 | 62.2 | 52 | 559.7813 | 467.9844 |  |  | 1.492 | 170 | 136 | 253.64 | 202.912 |  | 1.492 | 170 | 136 | 253.64 | 202.912 | [24 empty] | 0.34 | 244 | 193 | 82.96 | 65.62 |  | 0.34 | 244 | 193 | 82.96 | 65.62 | [143 empty] | Caudal | SST | DBO | SST | DBO |  | Caudal | SST | DBO | SST | DBO | [87 empty] | Sumatoria | 0.14 |  |  | 345.7143 | 117.5643 | Sumatoria | 0.14 |  |  | 345.7143 | 117.5643 | Sumatoria | 0.14 |  |  | 345.7143 | 117.5643 | Sumatoria | 0.14 |  |  | 345.7143 | 117.5643 | [184 empty] | 0.068 | 120 | 76 | 8.16 | 5.168 |  | 0.068 | 120 | 76 | 8.16 | 5.168 | [13 empty] | 2.4525 | 182 | 310 | 446.355 | 760.275 |  | 2.4525 | 182 | 310 | 446.355 | 760.275
[34 empty] | 0.674 | 56.1 | 42.9 | 37.8114 | 28.9146 |  | 0.674 | 56.1 | 42.9 | 37.8114 | 28.9146 | [70 empty] | 3.6379 | 129 | 80 | 469.2891 | 291.032 |  | 3.6379 | 129 | 80 | 469.2891 | 291.032 |  |  | 1.057 | 220 | 200 | 232.54 | 211.4 |  | 1.057 | 220 | 200 | 232.54 | 211.4 | [24 empty] | 0.37 | 285 | 208 | 105.45 | 76.96 |  | 0.37 | 285 | 208 | 105.45 | 76.96 | [143 empty] | 1.744 | 128 | 141 | 223.232 | 245.904 |  | 1.744 | 128 | 141 | 223.232 | 245.904 | [295 empty] | 0.0973 | 228 | 106 | 22.1844 | 10.3138 |  | 0.0973 | 228 | 106 | 22.1844 | 10.3138 | [13 empty] | 3.1125 | 225 | 172 | 700.3125 | 535.35 |  | 3.1125 | 225 | 172 | 700.3125 | 535.35
[34 empty] | 1.77 | 74.7 | 94.8 | 132.219 | 167.796 |  | 1.77 | 74.7 | 94.8 | 132.219 | 167.796 | [70 empty] | 2.6549 | 149 | 88 | 395.5801 | 233.6312 |  | 2.6549 | 149 | 88 | 395.5801 | 233.6312 |  |  | 0.886 | 140 | 60 | 124.04 | 53.16 |  | 0.886 | 140 | 60 | 124.04 | 53.16 | [24 empty] | 0.08 | 203 | 304 | 16.24 | 24.32 |  | 0.08 | 203 | 304 | 16.24 | 24.32 | [143 empty] | 1.0213 | 45 | 28.1 | 45.9585 | 28.6985 |  | 1.0213 | 45 | 28.1 | 45.9585 | 28.6985 | [87 empty] | 8 | Centro Poblado La India - Puerto |  |  |  |  | 8 | Centro Poblado La India - Puerto |  |  |  |  | 8 | Centro Poblado La India - Puerto |  |  |  |  | 8 | Centro Poblado La India - Puerto | [188 empty] | 0.039 | 75 | 28 | 2.925 | 1.092 |  | 0.039 | 75 | 28 | 2.925 | 1.092 | [13 empty] | 2.02 | 440 | 782 | 888.8 | 1579.64 |  | 2.02 | 440 | 782 | 888.8 | 1579.64
[33 empty] | Sumatoria | 4.28 | 201 | 189.7 | 298.9176 | 292.1826 | Sumatoria | 4.28 | 201 | 189.7 | 298.9176 | 292.1826 | [69 empty] | Sumatoria | 15.2925 | 340.2 | 220 | 1424.6505 | 992.6476 | Sumatoria | 15.2925 | 340.2 | 220 | 1424.6505 | 992.6476 |  | Sumatoria | 3.435 | 530 | 396 | 610.22 | 467.472 | Sumatoria | 3.435 | 530 | 396 | 610.22 | 467.472 | [23 empty] | Sumatoria | 0.79 | 732 | 705 | 204.65 | 166.9 | Sumatoria | 0.79 | 732 | 705 | 204.65 | 166.9 | [143 empty] | 0.7353 | 70 | 76.9 | 51.471 | 56.5446 |  | 0.7353 | 70 | 76.9 | 51.471 | 56.5446 | [88 empty] | Caudal | SST | DBO | SST | DBO |  | Caudal | SST | DBO | SST | DBO |  | Caudal | SST | DBO | SST | DBO |  | Caudal | SST | DBO | SST | DBO | [183 empty] | Sumatoria | 0.2043 | 423 | 210 | 33.2694 | 16.5738 | Sumatoria | 0.2043 | 423 | 210 | 33.2694 | 16.5738 | [12 empty] | Sumatoria | 7.585 | 847 | 1264 | 2035.4675 | 2875.265 | Sumatoria | 7.585 | 847 | 1264 | 2035.4675 | 2875.265
[33 empty] | Promedio | 1.4267 | 67 | 63.2333 | 69.8406 | 68.267 | Promedio | 1.4267 | 67 | 63.2333 | 69.8406 | 68.267 | [69 empty] | Promedio | 5.0975 | 113.4 | 73.3333 | 93.1601 | 64.9107 | Promedio | 5.0975 | 113.4 | 73.3333 | 93.1601 | 64.9107 |  | Promedio | 1.145 | 176.6667 | 132 | 177.6477 | 136.0908 | Promedio | 1.145 | 176.6667 | 132 | 177.6477 | 136.0908 | [23 empty] | Promedio | 0.26333 | 244 | 235 | 259.0506 | 211.2658 | Promedio | 0.26333 | 244 | 235 | 90 | 90 | [142 empty] | Promedio | 1.1669 | 81 | 82 | 320.6615 | 331.1471 | Promedio | 1.1669 | 81 | 82 | 320.6615 | 331.1471 | [88 empty] | 0.329 | 68 | 269 | 22.372 | 88.501 |  | 0.329 | 68 | 269 | 22.372 | 88.501 |  | 0.329 | 68 | 269 | 22.372 | 88.501 |  | 0.329 | 68 | 269 | 22.372 | 88.501 | [183 empty] | Promedio | 0.0681 | 141 | 70 | 162.8458 | 81.1248 | Promedio | 0.0681 | 141 | 70 | 162.8458 | 81.1248 | [12 empty] | Promedio | 2.5283 | 282.3333 | 421.3333 | 268.3543 | 379.0725 | Promedio | 2.5283 | 282.3333 | 421.3333 | 268.3543 | 379.0725
[316 empty] | Sumatoria | 3.5006 |  |  | 91.6019 | 94.5972 | Sumatoria | 3.5006 |  |  | 91.6019 | 94.5972 | [88 empty] | 0.329 | 70 | 168 | 23.03 | 55.272 |  | 0.329 | 70 | 168 | 23.03 | 55.272 |  | 0.329 | 70 | 168 | 23.03 | 55.272 |  | 0.329 | 70 | 168 | 23.03 | 55.272
[127 empty] | 9 | Puente Principal |  |  |  |  | 9 | Puente Principal | [27 empty] | 9 | Zona de Expansión |  |  |  |  | 9 | Zona de Expansión | [246 empty] | 0.282 | 100 | 325 | 28.2 | 91.65 |  | 0.282 | 100 | 325 | 28.2 | 91.65 |  | 0.282 | 100 | 325 | 28.2 | 91.65 |  | 0.282 | 100 | 325 | 28.2 | 91.65 | [183 empty] | 9 | Country Club |  |  |  |  | 9 | Country Club | [16 empty] | 9 | Yariguies 2 |  |  |  |  | 9 | Yariguies 2
[33 empty] | CAS - Diciembre 2017 | [5 empty] | CAS - Diciembre 2017 | [88 empty] | Caudal | DBO | SST | DBO | SST |  | Caudal | DBO | SST | DBO | SST | [24 empty] | Caudal | DBO | SST | DBO | SST |  | Caudal | DBO | SST | DBO | SST | [142 empty] | 5 | Polideportivo 2 |  |  |  |  | 5 | Polideportivo 2 | [91 empty] | Promedio | 0.31333 | 79.3333 | 254 | 73.602 | 235.423 | Promedio | 0.31333 | 79.3333 | 254 | 73.602 | 235.423 | Promedio | 0.31333 | 79.3333 | 254 | 73.602 | 235.423 | Promedio | 0.31333 | 79.3333 | 254 | 73.602 | 235.423 | [184 empty] | Caudal | DBO | SST | DBO | SST |  | Caudal | DBO | SST | DBO | SST | [13 empty] | Caudal | SST | DBO | SST | DBO |  | Caudal | SST | DBO | SST | DBO
[33 empty] | 1 | PTAR Instituto Comercio |  |  |  |  | 1 | PTAR Instituto Comercio | [87 empty] | 0.863 | 900 | 332 | 776.7 | 286.516 |  | 0.863 | 900 | 332 | 776.7 | 286.516 | [24 empty] | 2.68 | 221 | 126 | 592.28 | 337.68 |  | 2.68 | 221 | 126 | 592.28 | 337.68 | [143 empty] | Caudal | SST | DBO | SST | DBO |  | Caudal | SST | DBO | SST | DBO | [87 empty] | Sumatoria | 0.94 |  |  | 78.3 | 250.45 | Sumatoria | 0.94 |  |  | 78.3 | 250.45 | Sumatoria | 0.94 |  |  | 78.3 | 250.45 | Sumatoria | 0.94 |  |  | 78.3 | 250.45 | [184 empty] | 8.894 | 264 | 295 | 2348.016 | 2623.73 |  | 8.894 | 264 | 295 | 2348.016 | 2623.73 | [13 empty] | 3.9475 | 146 | 229 | 576.335 | 903.9775 |  | 3.9475 | 146 | 229 | 576.335 | 903.9775
[34 empty] | Caudal | DBO | SST | DBO | SST |  | Caudal | DBO | SST | DBO | SST | [83 empty] | 0.445 | 1050 | 820 | 467.25 | 364.9 |  | 0.445 | 1050 | 820 | 467.25 | 364.9 | [24 empty] | 0.94 | 125 | 43.3 | 117.5 | 40.702 |  | 0.94 | 125 | 43.3 | 117.5 | 40.702 | [143 empty] | 0.4437 | 144 | 133 | 63.8928 | 59.0121 |  | 0.4437 | 144 | 133 | 63.8928 | 59.0121 | [295 empty] | 9.1538 | 149 | 132 | 1363.9162 | 1208.3016 |  | 9.1538 | 149 | 132 | 1363.9162 | 1208.3016 | [13 empty] | 4.5625 | 203 | 336 | 926.1875 | 1533 |  | 4.5625 | 203 | 336 | 926.1875 | 1533
[34 empty] | 0.23 | 154 | 35 | 35.42 | 8.05 |  | 0.23 | 154 | 35 | 35.42 | 8.05 | [86 empty] | 0 | 0 |  |  |  |  | 0 | 0 | [24 empty] | 1.18 | 178 | 96.2 | 210.04 | 113.516 |  | 1.18 | 178 | 96.2 | 210.04 | 113.516 | [143 empty] | 0.0768 | 55 | 48 | 4.224 | 3.6864 |  | 0.0768 | 55 | 48 | 4.224 | 3.6864 | [87 empty] | 9 | Centro Poblado La India - PTAR reubicación |  |  |  |  | 9 | Centro Poblado La India - PTAR reubicación |  |  |  |  | 9 | Centro Poblado La India - PTAR reubicación |  |  |  |  | 9 | Centro Poblado La India - PTAR reubicación | [188 empty] | 5.069 | 47 | 33 | 238.243 | 167.277 |  | 5.069 | 47 | 33 | 238.243 | 167.277 | [13 empty] | 2.08 | 256 | 412 | 532.48 | 856.96 |  | 2.08 | 256 | 412 | 532.48 | 856.96
[34 empty] | 0.15 | 153 | 35 | 22.95 | 5.25 |  | 0.15 | 153 | 35 | 22.95 | 5.25 | [82 empty] | Sumatoria | 1.308 | 1950 | 1152 | 1243.95 | 651.416 | Sumatoria | 1.308 | 1950 | 1152 | 1243.95 | 651.416 | [23 empty] | Sumatoria | 4.8 | 524 | 265.5 | 919.82 | 491.898 | Sumatoria | 4.8 | 524 | 265.5 | 919.82 | 491.898 | [143 empty] | 0.0804 | 232 | 383 | 18.6528 | 30.7932 |  | 0.0804 | 232 | 383 | 18.6528 | 30.7932 | [88 empty] | Caudal | SST | DBO | SST | DBO |  | Caudal | SST | DBO | SST | DBO |  | Caudal | SST | DBO | SST | DBO |  | Caudal | SST | DBO | SST | DBO | [183 empty] | Sumatoria | 23.1168 | 460 | 460 | 3950.1752 | 3999.3086 | Sumatoria | 23.1168 | 460 | 460 | 3950.1752 | 3999.3086 | [12 empty] | Sumatoria | 10.59 | 605 | 977 | 2035.0025 | 3293.9375 | Sumatoria | 10.59 | 605 | 977 | 2035.0025 | 3293.9375
[34 empty] | 0.05 | 163 | 34 | 8.15 | 1.7 |  | 0.05 | 163 | 34 | 8.15 | 1.7 | [82 empty] | Promedio | 0.654 | 975 | 576 | 951.0321 | 498.0245 | Promedio | 0.654 | 975 | 576 | 951.0321 | 498.0245 | [23 empty] | Promedio | 1.6 | 174.6667 | 88.5 | 191.6292 | 102.4788 | Promedio | 1.6 | 174.6667 | 88.5 | 90 | 90 | [142 empty] | Promedio | 0.2003 | 143.6667 | 188 | 86.7696 | 93.4917 | Promedio | 0.2003 | 143.6667 | 188 | 86.7696 | 93.4917 | [88 empty] | 0.53 | 18.7 | 35.8 | 9.911 | 18.974 |  | 0.53 | 18.7 | 35.8 | 9.911 | 18.974 |  | 0.53 | 18.7 | 35.8 | 9.911 | 18.974 |  | 0.53 | 18.7 | 35.8 | 9.911 | 18.974 | [183 empty] | Promedio | 7.7056 | 153.3333 | 153.3333 | 170.879 | 173.0044 | Promedio | 7.7056 | 153.3333 | 153.3333 | 170.879 | 173.0044 | [12 empty] | Promedio | 3.53 | 201.6667 | 325.6667 | 192.1627 | 311.0423 | Promedio | 3.53 | 201.6667 | 325.6667 | 192.1627 | 311.0423
[33 empty] | Sumatoria | 0.43 | 470 | 104 | 66.52 | 15 | Sumatoria | 0.43 | 470 | 104 | 66.52 | 15 | [271 empty] | Sumatoria | 0.6009 |  |  | 144.3994 | 155.5861 | Sumatoria | 0.6009 |  |  | 144.3994 | 155.5861 | [88 empty] | 0.52 | 48.8 | 62.9 | 25.376 | 32.708 |  | 0.52 | 48.8 | 62.9 | 25.376 | 32.708 |  | 0.52 | 48.8 | 62.9 | 25.376 | 32.708 |  | 0.52 | 48.8 | 62.9 | 25.376 | 32.708
[33 empty] | Promedio | 0.14333 | 156.6667 | 34.6667 | 154.6977 | 34.8837 | Promedio | 0.14333 | 156.6667 | 34.6667 | 154.6977 | 34.8837 | [117 empty] | 10 | CP Puerto Araujo |  |  |  |  | 10 | CP Puerto Araujo | [246 empty] | 0.399 | 38 | 29.4 | 15.162 | 11.7306 |  | 0.399 | 38 | 29.4 | 15.162 | 11.7306 |  | 0.399 | 38 | 29.4 | 15.162 | 11.7306 |  | 0.399 | 38 | 29.4 | 15.162 | 11.7306 | [183 empty] | 10 | Ragonessi |  |  |  |  | 10 | Ragonessi | [16 empty] | 10 | Buenos Aires |  |  |  |  | 10 | Buenos Aires
[33 empty] | y | [5 empty] | y | [123 empty] | Caudal | DBO | SST | DBO | SST |  | Caudal | DBO | SST | DBO | SST | [241 empty] | Promedio | 0.483 | 35.1667 | 42.7 | 50.449 | 63.4126 | Promedio | 0.483 | 35.1667 | 42.7 | 50.449 | 63.4126 | Promedio | 0.483 | 35.1667 | 42.7 | 50.449 | 63.4126 | Promedio | 0.483 | 35.1667 | 42.7 | 50.449 | 63.4126 | [184 empty] | Caudal | DBO | SST | DBO | SST |  | Caudal | DBO | SST | DBO | SST | [13 empty] | Caudal | SST | DBO | SST | DBO |  | Caudal | SST | DBO | SST | DBO
[33 empty] | 2 | Sector Los Niños |  |  |  |  | 2 | Sector Los Niños | [122 empty] | 2.7 | 165 | 363 | 445.5 | 980.1 |  | 2.7 | 165 | 363 | 445.5 | 980.1 | [241 empty] | Sumatoria | 1.449 |  |  | 34.8164 | 43.763 | Sumatoria | 1.449 |  |  | 34.8164 | 43.763 | Sumatoria | 1.449 |  |  | 34.8164 | 43.763 | Sumatoria | 1.449 |  |  | 34.8164 | 43.763 | [184 empty] | 0.223 | 602 | 533 | 134.246 | 118.859 |  | 0.223 | 602 | 533 | 134.246 | 118.859 | [13 empty] | 1.22 | 178 | 286 | 217.16 | 348.92 |  | 1.22 | 178 | 286 | 217.16 | 348.92
[34 empty] | Caudal | DBO | SST | DBO | SST |  | Caudal | DBO | SST | DBO | SST | [118 empty] | 2.29 | 160 | 228 | 366.4 | 522.12 |  | 2.29 | 160 | 228 | 366.4 | 522.12 | [449 empty] | 0.0995 | 380 | 196 | 37.81 | 19.502 |  | 0.0995 | 380 | 196 | 37.81 | 19.502 | [13 empty] | 1.4675 | 210 | 336 | 308.175 | 493.08 |  | 1.4675 | 210 | 336 | 308.175 | 493.08
[34 empty] | 2.26 | 260 | 278 | 587.6 | 628.28 |  | 2.26 | 260 | 278 | 587.6 | 628.28 | [118 empty] | 2.21 | 151 | 103 | 333.71 | 227.63 |  | 2.21 | 151 | 103 | 333.71 | 227.63 | [448 empty] | Sumatoria | 0.3225 | 982 | 729 | 172.056 | 138.361 | Sumatoria | 0.3225 | 982 | 729 | 172.056 | 138.361 | [13 empty] | 0.945 | 140 | 233 | 132.3 | 220.185 |  | 0.945 | 140 | 233 | 132.3 | 220.185
[34 empty] | 2.17 | 15.6 | 27.2 | 33.852 | 59.024 |  | 2.17 | 15.6 | 27.2 | 33.852 | 59.024 | [117 empty] | Sumatoria | 7.2 | 476 | 694 | 1145.61 | 1729.85 | Sumatoria | 7.2 | 476 | 694 | 1145.61 | 1729.85 | [448 empty] | Promedio | 0.16125 | 491 | 364.5 | 533.507 | 429.0264 | Promedio | 0.16125 | 491 | 364.5 | 533.507 | 429.0264 | [12 empty] | Sumatoria | 3.6325 | 528 | 855 | 657.635 | 1062.185 | Sumatoria | 3.6325 | 528 | 855 | 657.635 | 1062.185
[34 empty] | 1.28 | 117 | 142 | 149.76 | 181.76 |  | 1.28 | 117 | 142 | 149.76 | 181.76 | [117 empty] | Promedio | 2.4 | 158.6667 | 231.3333 | 159.1125 | 240.2569 | Promedio | 2.4 | 158.6667 | 231.3333 | 90 | 90 | [472 empty] | Promedio | 1.2108 | 176 | 285 | 181.042 | 292.4116 | Promedio | 1.2108 | 176 | 285 | 181.042 | 292.4116
[33 empty] | Sumatoria | 5.71 | 392.6 | 447.2 | 771.212 | 869.064 | Sumatoria | 5.71 | 392.6 | 447.2 | 771.212 | 869.064
[33 empty] | Promedio | 1.9033 | 130.8667 | 149.0667 | 135.0634 | 152.2004 | Promedio | 1.9033 | 130.8667 | 149.0667 | 135.0634 | 152.2004 | [117 empty] | 11 | CP Puerto Olaya |  |  |  |  | 11 | CP Puerto Olaya | [476 empty] | 11 | Hospital |  |  |  |  | 11 | Hospital
[163 empty] | Caudal | DBO | SST | DBO | SST |  | Caudal | DBO | SST | DBO | SST | [473 empty] | Caudal | SST | DBO | SST | DBO |  | Caudal | SST | DBO | SST | DBO
[33 empty] | 3 | Villa María |  |  |  |  | 3 | Villa María | [122 empty] | 0.12 | 37.2 | 24.8 | 4.464 | 2.976 |  | 0.12 | 37.2 | 24.8 | 4.464 | 2.976 | [473 empty] | 1.1125 | 95 | 265 | 105.6875 | 294.8125 |  | 1.1125 | 95 | 265 | 105.6875 | 294.8125
[34 empty] | Caudal | DBO | SST | DBO | SST |  | Caudal | DBO | SST | DBO | SST | [118 empty] | 0.51 | 38.1 | 32.7 | 19.431 | 16.677 |  | 0.51 | 38.1 | 32.7 | 19.431 | 16.677 | [473 empty] | 1.29 | 134 | 127 | 172.86 | 163.83 |  | 1.29 | 134 | 127 | 172.86 | 163.83
[34 empty] | 8.55 | 288 | 240 | 2462.4 | 2052 |  | 8.55 | 288 | 240 | 2462.4 | 2052 | [118 empty] | 0.33 | 41.8 | 22.5 | 13.794 | 7.425 |  | 0.33 | 41.8 | 22.5 | 13.794 | 7.425 | [473 empty] | 0.645 | 17.7 | 27.4 | 11.4165 | 17.673 |  | 0.645 | 17.7 | 27.4 | 11.4165 | 17.673
[34 empty] | 6.24 | 210 | 168 | 1310.4 | 1048.32 |  | 6.24 | 210 | 168 | 1310.4 | 1048.32 | [117 empty] | Sumatoria | 0.96 | 117.1 | 80 | 37.689 | 27.078 | Sumatoria | 0.96 | 117.1 | 80 | 37.689 | 27.078 | [472 empty] | Sumatoria | 3.0475 | 246.7 | 419.4 | 289.964 | 476.3155 | Sumatoria | 3.0475 | 246.7 | 419.4 | 289.964 | 476.3155
[34 empty] | 7.3 | 36.3 | 31.5 | 264.99 | 229.95 |  | 7.3 | 36.3 | 31.5 | 264.99 | 229.95 | [117 empty] | Promedio | 0.32 | 39.0333 | 26.6667 | 39.2594 | 28.2063 | Promedio | 0.32 | 39.0333 | 26.6667 | 39.2594 | 28.2063 | [472 empty] | Promedio | 1.0158 | 82.2333 | 139.8 | 95.1482 | 156.2971 | Promedio | 1.0158 | 82.2333 | 139.8 | 95.1482 | 156.2971
[33 empty] | Sumatoria | 22.09 | 534.3 | 439.5 | 4037.79 | 3330.27 | Sumatoria | 22.09 | 534.3 | 439.5 | 4037.79 | 3330.27
[33 empty] | Promedio | 7.3633 | 178.1 | 146.5 | 182.7881 | 150.7592 | Promedio | 7.3633 | 178.1 | 146.5 | 182.7881 | 150.7592 | [117 empty] | 12 | CP San Fernando |  |  |  |  | 12 | CP San Fernando | [476 empty] | 12 | La Granja |  |  |  |  | 12 | La Granja
[163 empty] | Caudal | DBO | SST | DBO | SST |  | Caudal | DBO | SST | DBO | SST | [473 empty] | Caudal | SST | DBO | SST | DBO |  | Caudal | SST | DBO | SST | DBO
[33 empty] | 4 | PTAR Uribe Uribe |  |  |  |  | 4 | PTAR Uribe Uribe | [122 empty] | 0.87 | 70.8 | 38.7 | 61.596 | 33.669 |  | 0.87 | 70.8 | 38.7 | 61.596 | 33.669 | [473 empty] | 0.17 | 186 | 195 | 31.62 | 33.15 |  | 0.17 | 186 | 195 | 31.62 | 33.15
[34 empty] | Caudal | DBO | SST | DBO | SST |  | Caudal | DBO | SST | DBO | SST | [118 empty] | 0.14 | 138 | 60.8 | 19.32 | 8.512 |  | 0.14 | 138 | 60.8 | 19.32 | 8.512 | [473 empty] | 0.155 | 415 | 169 | 64.325 | 26.195 |  | 0.155 | 415 | 169 | 64.325 | 26.195
[34 empty] | 0.114 | 312 | 150 | 35.568 | 17.1 |  | 0.114 | 312 | 150 | 35.568 | 17.1 | [118 empty] | 0.19 | 90.4 | 20.8 | 17.176 | 3.952 |  | 0.19 | 90.4 | 20.8 | 17.176 | 3.952 | [473 empty] | 0.055 | 253 | 203 | 13.915 | 11.165 |  | 0.055 | 253 | 203 | 13.915 | 11.165
[34 empty] | 0.1074 | 418 | 223 | 44.8932 | 23.9502 |  | 0.1074 | 418 | 223 | 44.8932 | 23.9502 | [117 empty] | Sumatoria | 1.2 | 299.2 | 120.3 | 98.092 | 46.133 | Sumatoria | 1.2 | 299.2 | 120.3 | 98.092 | 46.133 | [472 empty] | Sumatoria | 0.38 | 854 | 567 | 109.86 | 70.51 | Sumatoria | 0.38 | 854 | 567 | 109.86 | 70.51
[34 empty] | 0.0911 | 249 | 129 | 22.6839 | 11.7519 |  | 0.0911 | 249 | 129 | 22.6839 | 11.7519 | [117 empty] | Promedio | 0.4 | 99.7333 | 40.1 | 81.7433 | 38.4442 | Promedio | 0.4 | 99.7333 | 40.1 | 81.7433 | 38.4442 | [472 empty] | Promedio | 0.12667 | 284.6667 | 189 | 289.1053 | 185.5526 | Promedio | 0.12667 | 284.6667 | 189 | 289.1053 | 185.5526
[33 empty] | Sumatoria | 0.3125 | 979 | 502 | 103.1451 | 52.8021 | Sumatoria | 0.3125 | 979 | 502 | 103.1451 | 52.8021
[33 empty] | Promedio | 0.10417 | 326.3333 | 167.3333 | 330.0643 | 168.9667 | Promedio | 0.10417 | 326.3333 | 167.3333 | 330.0643 | 168.9667 | [601 empty] | 13 | La Pola |  |  |  |  | 13 | La Pola
[647 empty] | Caudal | SST | DBO | SST | DBO |  | Caudal | SST | DBO | SST | DBO
[33 empty] | 5 | El Puente La Libertad |  |  |  |  | 5 | El Puente La Libertad | [606 empty] | 0.285 | 215 | 241 | 61.275 | 68.685 |  | 0.285 | 215 | 241 | 61.275 | 68.685
[34 empty] | Caudal | DBO | SST | DBO | SST |  | Caudal | DBO | SST | DBO | SST | [602 empty] | 0.3825 | 29.5 | 15.7 | 11.2838 | 6.0053 |  | 0.3825 | 29.5 | 15.7 | 11.2838 | 6.0053
[34 empty] | 22.87 | 400 | 308 | 9148 | 7043.96 |  | 22.87 | 400 | 308 | 9148 | 7043.96 | [602 empty] | 0.2675 | 68 | 152 | 18.19 | 40.66 |  | 0.2675 | 68 | 152 | 18.19 | 40.66
[34 empty] | 16 | 209 | 240 | 3344 | 3840 |  | 16 | 209 | 240 | 3344 | 3840 | [601 empty] | Sumatoria | 0.935 | 312.5 | 408.7 | 90.7488 | 115.3503 | Sumatoria | 0.935 | 312.5 | 408.7 | 90.7488 | 115.3503
[34 empty] | 12 | 223 | 227 | 2676 | 2724 |  | 12 | 223 | 227 | 2676 | 2724 | [601 empty] | Promedio | 0.31167 | 104.1667 | 136.2333 | 97.0575 | 123.3693 | Promedio | 0.31167 | 104.1667 | 136.2333 | 97.0575 | 123.3693
[33 empty] | Sumatoria | 50.87 | 832 | 775 | 15168 | 13607.96 | Sumatoria | 50.87 | 832 | 775 | 15168 | 13607.96
[33 empty] | Promedio | 16.9567 | 277.3333 | 258.3333 | 298.1718 | 267.5046 | Promedio | 16.9567 | 277.3333 | 258.3333 | 298.1718 | 267.5046 | [601 empty] | 14 | Camilo Torres |  |  |  |  | 14 | Camilo Torres
[647 empty] | Caudal | SST | DBO | SST | DBO |  | Caudal | SST | DBO | SST | DBO
[33 empty] | 6 | Zoila Cuadrado |  |  |  |  | 6 | Zoila Cuadrado | [606 empty] | 1.765 | 51.3 | 32.6 | 90.5445 | 57.539 |  | 1.765 | 51.3 | 32.6 | 90.5445 | 57.539
[34 empty] | Caudal | DBO | SST | DBO | SST |  | Caudal | DBO | SST | DBO | SST | [602 empty] | 2.0925 | 15 | 19.6 | 31.3875 | 41.013 |  | 2.0925 | 15 | 19.6 | 31.3875 | 41.013
[34 empty] | 7.5 | 386 | 296 | 2895 | 2220 |  | 7.5 | 386 | 296 | 2895 | 2220 | [602 empty] | 1.36 | 65 | 70.9 | 88.4 | 96.424 |  | 1.36 | 65 | 70.9 | 88.4 | 96.424
[34 empty] | 5.6 | 132 | 124 | 739.2 | 694.4 |  | 5.6 | 132 | 124 | 739.2 | 694.4 | [601 empty] | Sumatoria | 5.2175 | 131.3 | 123.1 | 210.332 | 194.976 | Sumatoria | 5.2175 | 131.3 | 123.1 | 210.332 | 194.976
[34 empty] | 4.31 | 179 | 176 | 771.49 | 758.56 |  | 4.31 | 179 | 176 | 771.49 | 758.56 | [601 empty] | Promedio | 1.7392 | 43.7667 | 41.0333 | 40.3128 | 37.3696 | Promedio | 1.7392 | 43.7667 | 41.0333 | 40.3128 | 37.3696
[33 empty] | Sumatoria | 17.41 | 697 | 596 | 4405.69 | 3672.96 | Sumatoria | 17.41 | 697 | 596 | 4405.69 | 3672.96
[33 empty] | Promedio | 5.8033 | 232.3333 | 198.6667 | 253.0551 | 210.9684 | Promedio | 5.8033 | 232.3333 | 198.6667 | 253.0551 | 210.9684
[33 empty] | 7 | Tito Rueda |  |  |  |  | 7 | Tito Rueda
[34 empty] | Caudal | DBO | SST | DBO | SST |  | Caudal | DBO | SST | DBO | SST
[34 empty] | 23.12 | 382 | 352 | 8831.84 | 8138.24 |  | 23.12 | 382 | 352 | 8831.84 | 8138.24
[34 empty] | 21.25 | 79.5 | 92 | 1689.375 | 1955 |  | 21.25 | 79.5 | 92 | 1689.375 | 1955
[34 empty] | 20.75 | 186 | 164 | 3859.5 | 3403 |  | 20.75 | 186 | 164 | 3859.5 | 3403
[33 empty] | Sumatoria | 65.12 | 647.5 | 608 | 14380.715 | 13496.24 | Sumatoria | 65.12 | 647.5 | 608 | 14380.715 | 13496.24
[33 empty] | Promedio | 21.7067 | 215.8333 | 202.6667 | 220.8341 | 207.2518 | Promedio | 21.7067 | 215.8333 | 202.6667 | 220.8341 | 207.2518
[33 empty] | 8 | Luis Carlos Galán |  |  |  |  | 8 | Luis Carlos Galán
[34 empty] | Caudal | DBO | SST | DBO | SST |  | Caudal | DBO | SST | DBO | SST
[34 empty] | 0.37 | 83.89 | 168 | 31.0393 | 62.16 |  | 0.37 | 83.89 | 168 | 31.0393 | 62.16
[34 empty] | 0.23 | 144 | 102 | 33.12 | 23.46 |  | 0.23 | 144 | 102 | 33.12 | 23.46
[34 empty] | 0.21 | 142 | 140 | 29.82 | 29.4 |  | 0.21 | 142 | 140 | 29.82 | 29.4
[33 empty] | Sumatoria | 0.81 | 369.89 | 410 | 93.9793 | 115.02 | Sumatoria | 0.81 | 369.89 | 410 | 93.9793 | 115.02
[33 empty] | Promedio | 0.27 | 123.2967 | 136.6667 | 116.0238 | 142 | Promedio | 0.27 | 123.2967 | 136.6667 | 116.0238 | 142
[33 empty] | 9 | Uribe Uribe |  |  |  |  | 9 | Uribe Uribe
[34 empty] | Caudal | DBO | SST | DBO | SST |  | Caudal | DBO | SST | DBO | SST
[34 empty] | 0.35 | 186 | 92 | 65.1 | 32.2 |  | 0.35 | 186 | 92 | 65.1 | 32.2
[34 empty] | 0.15 | 185 | 40 | 27.75 | 6 |  | 0.15 | 185 | 40 | 27.75 | 6
[34 empty] | 0.1 | 201 | 42 | 20.1 | 4.2 |  | 0.1 | 201 | 42 | 20.1 | 4.2
[33 empty] | Sumatoria | 0.6 | 572 | 174 | 112.95 | 42.4 | Sumatoria | 0.6 | 572 | 174 | 112.95 | 42.4
[33 empty] | Promedio | 0.2 | 190.6667 | 58 | 188.25 | 70.6667 | Promedio | 0.2 | 190.6667 | 58 | 188.25 | 70.6667
[33 empty] | 10 | PBA |  |  |  |  | 10 | PBA
[34 empty] | Caudal | DBO | SST | DBO | SST |  | Caudal | DBO | SST | DBO | SST
[34 empty] | 0.78 | 480 | 432 | 374.4 | 336.96 |  | 0.78 | 480 | 432 | 374.4 | 336.96
[34 empty] | 0.98 | 525 | 527 | 514.5 | 516.46 |  | 0.98 | 525 | 527 | 514.5 | 516.46
[34 empty] | 0.3 | 700 | 427 | 210 | 128.1 |  | 0.3 | 700 | 427 | 210 | 128.1
[33 empty] | Sumatoria | 2.06 | 1705 | 1386 | 1098.9 | 981.52 | Sumatoria | 2.06 | 1705 | 1386 | 1098.9 | 981.52
[33 empty] | Promedio | 0.68667 | 568.3333 | 462 | 533.4466 | 476.466 | Promedio | 0.68667 | 568.3333 | 462 | 533.4466 | 476.466
[33 empty] | 11 | Sector Los Niños 2 |  |  |  |  | 11 | Sector Los Niños 2
[34 empty] | Caudal | DBO | SST | DBO | SST |  | Caudal | DBO | SST | DBO | SST
[34 empty] | 22.2 | 148 | 160 | 3285.6 | 3552 |  | 22.2 | 148 | 160 | 3285.6 | 3552
[34 empty] | 21.5 | 15.9 | 23.6 | 341.85 | 507.4 |  | 21.5 | 15.9 | 23.6 | 341.85 | 507.4
[34 empty] | 11.01 | 206 | 120 | 2268.06 | 1321.2 |  | 11.01 | 206 | 120 | 2268.06 | 1321.2
[33 empty] | Sumatoria | 54.71 | 369.9 | 303.6 | 5895.51 | 5380.6 | Sumatoria | 54.71 | 369.9 | 303.6 | 5895.51 | 5380.6
[33 empty] | Promedio | 18.2367 | 123.3 | 101.2 | 107.7593 | 98.3477 | Promedio | 18.2367 | 123.3 | 101.2 | 107.7593 | 98.3477
[33 empty] | 12 | EL Diamante |  |  |  |  | 12 | EL Diamante
[34 empty] | Caudal | DBO | SST | DBO | SST |  | Caudal | DBO | SST | DBO | SST
[34 empty] | 0.71 | 298 | 247 | 211.58 | 175.37 |  | 0.71 | 298 | 247 | 211.58 | 175.37
[34 empty] | 0.71 | 79.1 | 23.5 | 56.161 | 16.685 |  | 0.71 | 79.1 | 23.5 | 56.161 | 16.685
[34 empty] | 0.16 | 280 | 210 | 44.8 | 33.6 |  | 0.16 | 280 | 210 | 44.8 | 33.6
[33 empty] | Sumatoria | 1.58 | 657.1 | 480.5 | 312.541 | 225.655 | Sumatoria | 1.58 | 657.1 | 480.5 | 312.541 | 225.655
[33 empty] | Promedio | 0.52667 | 219.0333 | 160.1667 | 197.8108 | 142.8196 | Promedio | 0.52667 | 219.0333 | 160.1667 | 197.8108 | 142.8196
[33 empty] | 13 | Palmas del Río 1 |  |  |  |  | 13 | Palmas del Río 1
[34 empty] | Caudal | DBO | SST | DBO | SST |  | Caudal | DBO | SST | DBO | SST
[34 empty] | 3.41 | 205 | 210 | 699.05 | 716.1 |  | 3.41 | 205 | 210 | 699.05 | 716.1
[34 empty] | 3.41 | 126 | 112 | 429.66 | 381.92 |  | 3.41 | 126 | 112 | 429.66 | 381.92
[34 empty] | 3.28 | 120 | 82 | 393.6 | 268.96 |  | 3.28 | 120 | 82 | 393.6 | 268.96
[33 empty] | Sumatoria | 10.1 | 451 | 404 | 1522.31 | 1366.98 | Sumatoria | 10.1 | 451 | 404 | 1522.31 | 1366.98
[33 empty] | Promedio | 3.3667 | 150.3333 | 134.6667 | 150.7238 | 135.3446 | Promedio | 3.3667 | 150.3333 | 134.6667 | 150.7238 | 135.3446
[33 empty] | 14 | Palmas del Río 2 |  |  |  |  | 14 | Palmas del Río 2
[34 empty] | Caudal | DBO | SST | DBO | SST |  | Caudal | DBO | SST | DBO | SST
[34 empty] | 1.03 | 146 | 114 | 150.38 | 117.42 |  | 1.03 | 146 | 114 | 150.38 | 117.42
[34 empty] | 0.99 | 107 | 58 | 105.93 | 57.42 |  | 0.99 | 107 | 58 | 105.93 | 57.42
[34 empty] | 1.04 | 144 | 130 | 149.76 | 135.2 |  | 1.04 | 144 | 130 | 149.76 | 135.2
[33 empty] | Sumatoria | 3.06 | 397 | 302 | 406.07 | 310.04 | Sumatoria | 3.06 | 397 | 302 | 406.07 | 310.04
[33 empty] | Promedio | 1.02 | 132.3333 | 100.6667 | 132.7026 | 101.3203 | Promedio | 1.02 | 132.3333 | 100.6667 | 132.7026 | 101.3203

## Autodecl Barranca
Calculo de carga - Tasa Retributiva |  |  |  |  | Calculo de carga - Tasa Retributiva
BARRANCABERMEJA |  |  |  |  | BARRANCABERMEJA
Aguas de Barrancabermeja SA ESP |  |  |  |  | Aguas de Barrancabermeja SA ESP
Carcaterización diciembre 2017 - PSMV |  |  |  |  | Carcaterización diciembre 2017 - PSMV
Resultados caracterización |  |  |  |  | Resultados caracterización
Punto / Vertimiento |  | Caudal (L/s) | SST (mg/L) | DBO5 (mg/L) | Punto / Vertimiento |  | Caudal (L/s) | SST (mg/L) | DBO5 (mg/L)
Punto 1. Arenal 1 |  | 2.1684 | 81.9059 | 166.8589 | Punto 1. Arenal 1 |  | 2.1684 | 81.9059 | 90 | 177.6061 | 361.8197 | 15.3452 | 31.2612 | 177.6061 | 195.1575 | 15.3452 | 16.8616
Punto 2. Arenal 2 |  | 0.57325 | 123.7582 | 186.4458 | Punto 2. Arenal 2 |  | 0.57325 | 90 | 90 | 70.9444 | 106.8801 | 6.1296 | 9.2344 | 51.5925 | 51.5925 | 4.4576 | 4.4576
Punto 4. Arenal 6 |  | 0.0867 | 617.4106 | 915.3804 | Punto 4. Arenal 6 |  | 0.0867 | 90 | 90 | 53.5295 | 79.3635 | 4.6249 | 6.857 | 7.803 | 7.803 | 0.67418 | 0.67418
Punto 6. Puente Arenal 1-8 |  | 1.3071 | 24.1856 | 162.2465 | Punto 6. Puente Arenal 1-8 |  | 1.3071 | 24.1856 | 90 | 31.6125 | 212.0697 | 2.7313 | 18.3228 | 31.6125 | 117.6375 | 2.7313 | 10.1639
Punto 7. Puente Arenal -29 |  | 0.50858 | 35.6554 | 166.7608 | Punto 7. Puente Arenal -29 |  | 0.50858 | 35.6554 | 90 | 18.1337 | 84.8118 | 1.5668 | 7.3277 | 18.1337 | 45.7725 | 1.5668 | 3.9547
Punto 8. Puente Arenal 3-10 |  | 2.2474 | 23.1457 | 177.2015 | Punto 8. Puente Arenal 3-10 |  | 2.2474 | 23.1457 | 90 | 52.0179 | 398.2457 | 4.4943 | 34.4084 | 52.0179 | 202.2675 | 4.4943 | 17.4759
Punto 11. Kiosko Arenoso 13 |  | 2.3867 | 10 | 52.0782 | Punto 11. Kiosko Arenoso 13 |  | 2.3867 | 10 | 52.0782 | 23.8675 | 124.2976 | 2.0622 | 10.7393 | 23.8675 | 124.2976 | 2.0622 | 10.7393
Punto 12. Dorado 14 |  | 0.20695 | 18.2458 | 51.3787 | Punto 12. Dorado 14 |  | 0.20695 | 18.2458 | 51.3787 | 3.776 | 10.6328 | 0.32624 | 0.91868 | 3.776 | 10.6328 | 0.32624 | 0.91868
Punto 13. Dorado 15 |  | 0.32758 | 26.3058 | 65.2983 | Punto 13. Dorado 15 |  | 0.32758 | 26.3058 | 65.2983 | 8.6173 | 21.3906 | 0.74454 | 1.8482 | 8.6173 | 21.3906 | 0.74454 | 1.8482
Punto 14. Dorado 16 |  | 0.84625 | 31.7566 | 101.9216 | Punto 14. Dorado 16 |  | 0.84625 | 31.7566 | 90 | 26.874 | 86.2512 | 2.3219 | 7.4521 | 26.874 | 76.1625 | 2.3219 | 6.5804
Punto 15. Paseo del Río 17 |  | 0.81783 | 107.3507 | 227.5741 | Punto 15. Paseo del Río 17 |  | 0.81783 | 90 | 90 | 87.795 | 186.1177 | 7.5855 | 16.0806 | 73.605 | 73.605 | 6.3595 | 6.3595
Punto 16. Paseo del Río 18 |  | 0.23433 | 280.9868 | 382.4438 | Punto 16. Paseo del Río 18 |  | 0.23433 | 90 | 90 | 65.8446 | 89.6193 | 5.689 | 7.7431 | 21.09 | 21.09 | 1.8222 | 1.8222
Punto 17. Cormagdalena |  | 0.0925 | 124.0054 | 314.5676 | Punto 17. Cormagdalena |  | 0.0925 | 90 | 90 | 11.4705 | 29.0975 | 0.99105 | 2.514 | 8.325 | 8.325 | 0.71928 | 0.71928
Punto 17A. Cristo Petrolero |  | 48.2295 | 72.4443 | 90.8053 | Punto 17A. Cristo Petrolero |  | 48.2295 | 72.4443 | 90 | 3493.9505 | 4379.4957 | 301.8773 | 378.3884 | 3493.9505 | 4340.655 | 301.8773 | 375.0326
Punto 18. Pueblo Nuevo 1 |  | 0.21275 | 14.8165 | 108.1069 | Punto 18. Pueblo Nuevo 1 |  | 0.21275 | 14.8165 | 90 | 3.1522 | 22.9998 | 0.27235 | 1.9872 | 3.1522 | 19.1475 | 0.27235 | 1.6543
Punto 19. Pueblo Nuevo 2 |  | 0.0012083 | 214.3103 | 442.2759 | Punto 19. Pueblo Nuevo 2 |  | 0.0012083 | 90 | 90 | 0.25896 | 0.53442 | 0.022374 | 0.046174 | 0.10875 | 0.10875 | 0.009396 | 0.009396
Punto 20. Pueblo Nuevo 3 |  | 1.6583 | 37.7552 | 140.0093 | Punto 20. Pueblo Nuevo 3 |  | 1.6583 | 37.7552 | 90 | 62.6107 | 232.1821 | 5.4096 | 20.0605 | 62.6107 | 149.25 | 5.4096 | 12.8952
Punto 22. Cancha de Softbol |  | 0.39503 | 15.1456 | 178.7085 | Punto 22. Cancha de Softbol |  | 0.39503 | 15.1456 | 90 | 5.983 | 70.5958 | 0.51693 | 6.0995 | 5.983 | 35.553 | 0.51693 | 3.0718
Punto 23. Parque Iguanas |  | 1.2615 | 16.0815 | 120.3822 | Punto 23. Parque Iguanas |  | 1.2615 | 16.0815 | 90 | 20.2868 | 151.8621 | 1.7528 | 13.1209 | 20.2868 | 113.535 | 1.7528 | 9.8094
Punto 24. Villa Luz 1 |  | 0.2235 | 41.5339 | 344.6204 | Punto 24. Villa Luz 1 |  | 0.2235 | 41.5339 | 90 | 9.2828 | 77.0227 | 0.80204 | 6.6548 | 9.2828 | 20.115 | 0.80204 | 1.7379
Punto 25. Villa Luz 2 |  | 0.49583 | 35.0434 | 325.3546 | Punto 25. Villa Luz 2 |  | 0.49583 | 35.0434 | 90 | 17.3757 | 161.3217 | 1.5013 | 13.9382 | 17.3757 | 44.625 | 1.5013 | 3.8556
Punto 27. Caño Las Lavanderas |  | 96.5 | 13.8 | 51.7333 | Punto 27. Caño Las Lavanderas |  | 96.5 | 13.8 | 51.7333 | 1331.7 | 4992.2667 | 115.0589 | 431.3318 | 1331.7 | 4992.2667 | 115.0589 | 431.3318
Punto 28. Campo Hermoso |  | 0.26875 | 57.0163 | 216.924 | Punto 28. Campo Hermoso |  | 0.26875 | 57.0163 | 90 | 15.3231 | 58.2983 | 1.3239 | 5.037 | 15.3231 | 24.1875 | 1.3239 | 2.0898
Punto 29. Libertad Gallera |  | 10.76 | 49.7992 | 197.8512 | Punto 29. Libertad Gallera |  | 10.76 | 49.7992 | 90 | 535.8393 | 2128.8792 | 46.2965 | 183.9352 | 535.8393 | 968.4 | 46.2965 | 83.6698
Punto 30. 20 de enero 1 |  | 0.967 | 45.0847 | 181.5099 | Punto 30. 20 de enero 1 |  | 0.967 | 45.0847 | 90 | 43.5969 | 175.5201 | 3.7668 | 15.1649 | 43.5969 | 87.03 | 3.7668 | 7.5194
Punto 33. 20 de enero calle 77A |  | 0.15503 | 33.6074 | 45.4022 | Punto 33. 20 de enero calle 77A |  | 0.15503 | 33.6074 | 45.4022 | 5.2103 | 7.0389 | 0.45017 | 0.60816 | 5.2103 | 7.0389 | 0.45017 | 0.60816
Punto 34. 20 de enero carrera 21 |  | 0.0672 | 94.6255 | 231.1245 | Punto 34. 20 de enero carrera 21 |  | 0.0672 | 90 | 90 | 6.3588 | 15.5316 | 0.5494 | 1.3419 | 6.048 | 6.048 | 0.52255 | 0.52255
Punto 35. Coviva |  | 7.6373 | 55.0312 | 227.5188 | Punto 35. Coviva |  | 7.6373 | 55.0312 | 90 | 420.2896 | 1737.629 | 36.313 | 150.1311 | 420.2896 | 687.357 | 36.313 | 59.3876
Punto 38. Coviva calle 78 |  | 0.39053 | 37.6426 | 243.1435 | Punto 38. Coviva calle 78 |  | 0.39053 | 37.6426 | 90 | 14.7007 | 94.9556 | 1.2701 | 8.2042 | 14.7007 | 35.148 | 1.2701 | 3.0368
Punto 40. Coviva 79C |  | 0.82705 | 22.1875 | 130.608 | Punto 40. Coviva 79C |  | 0.82705 | 22.1875 | 90 | 18.3502 | 108.0193 | 1.5855 | 9.3329 | 18.3502 | 74.4345 | 1.5855 | 6.4311
Punto 41. Santa Isabel 1 |  | 0.29408 | 61.7562 | 304.1391 | Punto 41. Santa Isabel 1 |  | 0.29408 | 61.7562 | 90 | 18.1615 | 89.4423 | 1.5692 | 7.7278 | 18.1615 | 26.4675 | 1.5692 | 2.2868
Punto 42. Santa Isabel carrera 29 |  | 0.30367 | 54.599 | 256.6422 | Punto 42. Santa Isabel carrera 29 |  | 0.30367 | 54.599 | 90 | 16.5799 | 77.9337 | 1.4325 | 6.7335 | 16.5799 | 27.33 | 1.4325 | 2.3613
Punto 43. Santa Isabel carrera 29 |  | 0.539 | 17.3139 | 119.4808 | Punto 43. Santa Isabel carrera 29 |  | 0.539 | 17.3139 | 90 | 9.3322 | 64.4002 | 0.8063 | 5.5642 | 9.3322 | 48.51 | 0.8063 | 4.1913
Punto 44. Alagarobo 1 Santa Isabel |  | 0.63017 | 111.173 | 256.1788 | Punto 44. Alagarobo 1 Santa Isabel |  | 0.63017 | 90 | 90 | 70.0575 | 161.4353 | 6.053 | 13.948 | 56.715 | 56.715 | 4.9002 | 4.9002
Punto 45. Algarobo 2 Santa Isabel |  | 0.77617 | 106.1954 | 201.8976 | Punto 45. Algarobo 2 Santa Isabel |  | 0.77617 | 90 | 90 | 82.4253 | 156.7062 | 7.1215 | 13.5394 | 69.855 | 69.855 | 6.0355 | 6.0355
Punto 46. La Paz Camino San Silvestre |  | 1.896 | 63.2631 | 196.7369 | Punto 46. La Paz Camino San Silvestre |  | 1.896 | 63.2631 | 90 | 119.9469 | 373.0133 | 10.3634 | 32.2283 | 119.9469 | 170.64 | 10.3634 | 14.7433
Punto 47. Box Coulvert San Judas |  | 0.47732 | 29.1924 | 154.133 | Punto 47. Box Coulvert San Judas |  | 0.47732 | 29.1924 | 90 | 13.934 | 73.5703 | 1.2039 | 6.3565 | 13.934 | 42.9585 | 1.2039 | 3.7116
Punto 48. Pozo 624 |  | 2.4384 | 70.3758 | 283.6925 | Punto 48. Pozo 624 |  | 2.4384 | 70.3758 | 90 | 171.6056 | 691.7604 | 14.8267 | 59.7681 | 171.6056 | 219.4575 | 14.8267 | 18.9611
Punto 49. Pinos 1 |  | 0.15883 | 46.9714 | 192.7513 | Punto 49. Pinos 1 |  | 0.15883 | 46.9714 | 90 | 7.4606 | 30.6153 | 0.6446 | 2.6452 | 7.4606 | 14.295 | 0.6446 | 1.2351
Punto 50. Pinos 1 |  | 0.24042 | 40.8293 | 136.8991 | Punto 50. Pinos 1 |  | 0.24042 | 40.8293 | 90 | 9.816 | 32.9128 | 0.84811 | 2.8437 | 9.816 | 21.6375 | 0.84811 | 1.8695
Punto 51. Pinos 2 |  | 0.2565 | 50.869 | 217.308 | Punto 51. Pinos 2 |  | 0.2565 | 50.869 | 90 | 13.0479 | 55.7395 | 1.1273 | 4.8159 | 13.0479 | 23.085 | 1.1273 | 1.9945
Punto 52. Barrio Las Brisas |  | 0.15425 | 71.3398 | 149.2026 | Punto 52. Barrio Las Brisas |  | 0.15425 | 71.3398 | 90 | 11.0042 | 23.0145 | 0.95076 | 1.9885 | 11.0042 | 13.8825 | 0.95076 | 1.1994
Punto 53. Santa Barbara 1 |  | 0.74793 | 47.2387 | 187.8633 | Punto 53. Santa Barbara 1 |  | 0.74793 | 47.2387 | 90 | 35.3314 | 140.5092 | 3.0526 | 12.14 | 35.3314 | 67.314 | 3.0526 | 5.8159
Punto 55. Antonia Santos 1 |  | 0.68657 | 58.2298 | 115.1891 | Punto 55. Antonia Santos 1 |  | 0.68657 | 58.2298 | 90 | 39.9786 | 79.085 | 3.4542 | 6.8329 | 39.9786 | 61.791 | 3.4542 | 5.3387
Punto 56. Antonia Santos 2 |  | 0.74727 | 111.2279 | 180.5984 | Punto 56. Antonia Santos 2 |  | 0.74727 | 90 | 90 | 83.1169 | 134.9551 | 7.1813 | 11.6601 | 67.254 | 67.254 | 5.8107 | 5.8107
Punto 58. Barrio El Refugio |  | 0.52683 | 16.3939 | 135.597 | Punto 58. Barrio El Refugio |  | 0.52683 | 16.3939 | 90 | 8.6369 | 71.437 | 0.74623 | 6.1722 | 8.6369 | 47.415 | 0.74623 | 4.0967
Punto 59. Barrio El Refugio |  | 3.1795 | 30.8791 | 150.0868 | Punto 59. Barrio El Refugio |  | 3.1795 | 30.8791 | 90 | 98.18 | 477.201 | 8.4827 | 41.2302 | 98.18 | 286.155 | 8.4827 | 24.7238
Punto 60. Limonar |  | 1.3581 | 61.4702 | 180.7506 | Punto 60. Limonar |  | 1.3581 | 61.4702 | 90 | 83.4796 | 245.4684 | 7.2126 | 21.2085 | 83.4796 | 122.2245 | 7.2126 | 10.5602
Punto 61. Cincuentanario Autoconstrucción |  | 0.047773 | 104.9763 | 184.6654 | Punto 61. Cincuentanario Autoconstrucción |  | 0.047773 | 90 | 90 | 5.0151 | 8.8221 | 0.4333 | 0.76223 | 4.2996 | 4.2996 | 0.37149 | 0.37149
Punto 62.Cincuentenario |  | 10.1527 | 62.1935 | 222.1122 | Punto 62.Cincuentenario |  | 10.1527 | 62.1935 | 90 | 631.4286 | 2255.0275 | 54.5554 | 194.8344 | 631.4286 | 913.7385 | 54.5554 | 78.947
Punto 63. Peninsula |  | 3.1368 | 40.2075 | 240.4689 | Punto 63. Peninsula |  | 3.1368 | 40.2075 | 90 | 126.1242 | 754.311 | 10.8971 | 65.1725 | 126.1242 | 282.315 | 10.8971 | 24.392
Punto 64. Bellavista |  | 1.0958 | 51.1519 | 175.0715 | Punto 64. Bellavista |  | 1.0958 | 51.1519 | 90 | 56.054 | 191.8492 | 4.8431 | 16.5758 | 56.054 | 98.625 | 4.8431 | 8.5212
Punto 65. Bellavista Pozo Séptico |  | 0.2035 | 61.8328 | 149.6429 | Punto 65. Bellavista Pozo Séptico |  | 0.2035 | 61.8328 | 90 | 12.583 | 30.4523 | 1.0872 | 2.6311 | 12.583 | 18.315 | 1.0872 | 1.5824
Punto 66. La Colmena |  | 1.5002 | 27.777 | 162.587 | Punto 66. La Colmena |  | 1.5002 | 27.777 | 90 | 41.6701 | 243.9077 | 3.6003 | 21.0736 | 41.6701 | 135.015 | 3.6003 | 11.6653
Punto 67. Liga |  | 0.547 | 122.9302 | 282.0993 | Punto 67. Liga |  | 0.547 | 90 | 90 | 67.2428 | 154.3083 | 5.8098 | 13.3322 | 49.23 | 49.23 | 4.2535 | 4.2535
Punto 68. Buenavista 1 |  | 3.3005 | 22.9384 | 106.861 | Punto 68. Buenavista 1 |  | 3.3005 | 22.9384 | 90 | 75.7083 | 352.6947 | 6.5412 | 30.4728 | 75.7083 | 297.045 | 6.5412 | 25.6647
Punto 69. Buenavista 2 |  | 1.8166 | 32.1577 | 102.1794 | Punto 69. Buenavista 2 |  | 1.8166 | 32.1577 | 90 | 58.4172 | 185.6173 | 5.0472 | 16.0373 | 58.4172 | 163.4925 | 5.0472 | 14.1258
Punto 71. Los Lagos |  | 0.44817 | 67.4407 | 142.7081 | Punto 71. Los Lagos |  | 0.44817 | 67.4407 | 90 | 30.2247 | 63.957 | 2.6114 | 5.5259 | 30.2247 | 40.335 | 2.6114 | 3.4849
Punot 75. El Palmar 2 Etapa |  | 0.41817 | 25.6222 | 72.5439 | Punot 75. El Palmar 2 Etapa |  | 0.41817 | 25.6222 | 72.5439 | 10.7143 | 30.3354 | 0.92572 | 2.621 | 10.7143 | 30.3354 | 0.92572 | 2.621
Punto 76. El Palmar |  | 0.33467 | 85.6975 | 250.7151 | Punto 76. El Palmar |  | 0.33467 | 85.6975 | 90 | 28.6801 | 83.906 | 2.478 | 7.2495 | 28.6801 | 30.12 | 2.478 | 2.6024
Punto 77. El Palmar Bomba Santander |  | 0.15572 | 79.0937 | 245.6179 | Punto 77. El Palmar Bomba Santander |  | 0.15572 | 79.0937 | 90 | 12.3162 | 38.2468 | 1.0641 | 3.3045 | 12.3162 | 14.0145 | 1.0641 | 1.2109
Punto 79. Barranca |  | 2.2094 | 79.8546 | 175.0275 | Punto 79. Barranca |  | 2.2094 | 79.8546 | 90 | 176.4322 | 386.7088 | 15.2437 | 33.4116 | 176.4322 | 198.8475 | 15.2437 | 17.1804
Punto 80. Las Torres 1 |  | 0.74973 | 58.6939 | 197.6802 | Punto 80. Las Torres 1 |  | 0.74973 | 58.6939 | 90 | 44.0048 | 148.2074 | 3.802 | 12.8051 | 44.0048 | 67.476 | 3.802 | 5.8299
Punto 81. Las Torres 2 |  | 0.37622 | 68.7422 | 123.7201 | Punto 81. Las Torres 2 |  | 0.37622 | 68.7422 | 90 | 25.8623 | 46.5462 | 2.2345 | 4.0216 | 25.8623 | 33.86 | 2.2345 | 2.9255
Punto 82. Las Torres 3 |  | 0.21617 | 129.1843 | 279.5998 | Punto 82. Las Torres 3 |  | 0.21617 | 90 | 90 | 27.9253 | 60.4402 | 2.4127 | 5.222 | 19.455 | 19.455 | 1.6809 | 1.6809
Punto 84. Barrio Chico 1 |  | 0.2305 | 22.4824 | 100.5088 | Punto 84. Barrio Chico 1 |  | 0.2305 | 22.4824 | 90 | 5.1822 | 23.1673 | 0.44774 | 2.0017 | 5.1822 | 20.745 | 0.44774 | 1.7924
Punto 88. Chico 6 |  | 2.3133 | 36.0456 | 209.6747 | Punto 88. Chico 6 |  | 2.3133 | 36.0456 | 90 | 83.3855 | 485.0475 | 7.2045 | 41.9081 | 83.3855 | 208.2 | 7.2045 | 17.9885
Punto 89. Chapinero |  | 0.037867 | 149.6158 | 363.0669 | Punto 89. Chapinero |  | 0.037867 | 90 | 90 | 5.6655 | 13.7481 | 0.48949 | 1.1878 | 3.408 | 3.408 | 0.29445 | 0.29445
Punto 90. Miraflores Granada 1 |  | 0.34777 | 57.8429 | 146.3506 | Punto 90. Miraflores Granada 1 |  | 0.34777 | 57.8429 | 90 | 20.1158 | 50.8959 | 1.738 | 4.3974 | 20.1158 | 31.299 | 1.738 | 2.7042
Punto 93. La Candelaria |  | 0.56058 | 23.5044 | 64.7057 | Punto 93. La Candelaria |  | 0.56058 | 23.5044 | 64.7057 | 13.1762 | 36.2729 | 1.1384 | 3.134 | 13.1762 | 36.2729 | 1.1384 | 3.134
Punto 94. Puente Escuela La Candelaria |  | 1.0092 | 22.0465 | 102.5303 | Punto 94. Puente Escuela La Candelaria |  | 1.0092 | 22.0465 | 90 | 22.2504 | 103.4787 | 1.9224 | 8.9406 | 22.2504 | 90.8325 | 1.9224 | 7.8479
Punto 95. Santa Ana |  | 0.59167 | 32.155 | 45.8531 | Punto 95. Santa Ana |  | 0.59167 | 32.155 | 45.8531 | 19.0251 | 27.1297 | 1.6438 | 2.344 | 19.0251 | 27.1297 | 1.6438 | 2.344
Punto 96. Simon Bolivar |  | 0.42023 | 40.7085 | 196.1825 | Punto 96. Simon Bolivar |  | 0.42023 | 40.7085 | 90 | 17.1071 | 82.4424 | 1.4781 | 7.123 | 17.1071 | 37.821 | 1.4781 | 3.2677
Punto 97. Simon Bolivar 2 |  | 1.1355 | 32.7633 | 134.6526 | Punto 97. Simon Bolivar 2 |  | 1.1355 | 32.7633 | 90 | 37.2027 | 152.898 | 3.2143 | 13.2104 | 37.2027 | 102.195 | 3.2143 | 8.8296
Punto 101. Provivienda |  | 0.19392 | 15.704 | 114.2367 | Punto 101. Provivienda |  | 0.19392 | 15.704 | 90 | 3.0453 | 22.1524 | 0.26311 | 1.914 | 3.0453 | 17.4525 | 0.26311 | 1.5079
Punto 102. Las Camalias |  | 1.0633 | 76.0577 | 255.8903 | Punto 102. Las Camalias |  | 1.0633 | 76.0577 | 90 | 80.8747 | 272.0967 | 6.9876 | 23.5092 | 80.8747 | 95.7 | 6.9876 | 8.2685
Punto 104. Entrada Barrio San Martin |  | 2.0268 | 93.4524 | 188.9078 | Punto 104. Entrada Barrio San Martin |  | 2.0268 | 90 | 90 | 189.4125 | 382.8847 | 16.3652 | 33.0812 | 182.415 | 182.415 | 15.7607 | 15.7607
Punto 105. Rafael Rangel 1 |  | 1.7701 | 152.9908 | 306.4365 | Punto 105. Rafael Rangel 1 |  | 1.7701 | 90 | 90 | 270.8065 | 542.4182 | 23.3977 | 46.8649 | 159.3075 | 159.3075 | 13.7642 | 13.7642
Punto 106. Rafael Rangel 2 |  | 0.60942 | 170.9319 | 353.8375 | Punto 106. Rafael Rangel 2 |  | 0.60942 | 90 | 90 | 104.1688 | 215.6345 | 9.0002 | 18.6308 | 54.8475 | 54.8475 | 4.7388 | 4.7388
Punto 107. Romboi Ferticol 1 |  | 15.8479 | 44.9667 | 148.8377 | Punto 107. Romboi Ferticol 1 |  | 15.8479 | 44.9667 | 90 | 712.6291 | 2358.7675 | 61.5712 | 203.7975 | 712.6291 | 1426.3125 | 61.5712 | 123.2334
Punto 110. Pozo 7 Barrio Kenedy |  | 1.1584 | 75.4965 | 245.024 | Punto 110. Pozo 7 Barrio Kenedy |  | 1.1584 | 75.4965 | 90 | 87.4564 | 283.8399 | 7.5562 | 24.5238 | 87.4564 | 104.2575 | 7.5562 | 9.0078
Punto 112. Pozo 7 Oro Negro Etapa 1 |  | 0.17367 | 29.2518 | 59.9877 | Punto 112. Pozo 7 Oro Negro Etapa 1 |  | 0.17367 | 29.2518 | 59.9877 | 5.0801 | 10.4179 | 0.43892 | 0.9001 | 5.0801 | 10.4179 | 0.43892 | 0.9001
Punto 113. Oro Negro 3 Etapa 1 |  | 1.3881 | 40.0208 | 105.8275 | Punto 113. Oro Negro 3 Etapa 1 |  | 1.3881 | 40.0208 | 90 | 55.5515 | 146.8957 | 4.7996 | 12.6918 | 55.5515 | 124.926 | 4.7996 | 10.7936
Punto 114. Oro Negro 3 Etapa 3 |  | 0.16983 | 53.5662 | 187.7193 | Punto 114. Oro Negro 3 Etapa 3 |  | 0.16983 | 53.5662 | 90 | 9.0973 | 31.881 | 0.78601 | 2.7545 | 9.0973 | 15.285 | 0.78601 | 1.3206
Punto 115. Oro Negro Etapa |  | 0.26397 | 13.7587 | 75.566 | Punto 115. Oro Negro Etapa |  | 0.26397 | 13.7587 | 75.566 | 3.6318 | 19.9469 | 0.31379 | 1.7234 | 3.6318 | 19.9469 | 0.31379 | 1.7234
Punto 117. Oro Negro 2 Etapa |  | 1.409 | 25.5416 | 73.6173 | Punto 117. Oro Negro 2 Etapa |  | 1.409 | 25.5416 | 73.6173 | 35.9889 | 103.7292 | 3.1094 | 8.9622 | 35.9889 | 103.7292 | 3.1094 | 8.9622
Punto 118. Progreso 42 B |  | 2.1908 | 42.7843 | 124.2599 | Punto 118. Progreso 42 B |  | 2.1908 | 42.7843 | 90 | 93.7332 | 272.2327 | 8.0985 | 23.5209 | 93.7332 | 197.175 | 8.0985 | 17.0359
Punto 119. Progreso 42 C |  | 0.326 | 153.9673 | 309.6038 | Punto 119. Progreso 42 C |  | 0.326 | 90 | 90 | 50.1934 | 100.9308 | 4.3367 | 8.7204 | 29.34 | 29.34 | 2.535 | 2.535
Punto 120. Progreso 42 A |  | 0.34358 | 373.863 | 552.497 | Punto 120. Progreso 42 A |  | 0.34358 | 90 | 90 | 128.4531 | 189.8287 | 11.0983 | 16.4012 | 30.9225 | 30.9225 | 2.6717 | 2.6717
Punto 122. Barrio Minas del Paraiso |  | 3.6011 | 49.8758 | 195.6029 | Punto 122. Barrio Minas del Paraiso |  | 3.6011 | 49.8758 | 90 | 179.6071 | 704.3825 | 15.5181 | 60.8586 | 179.6071 | 324.0975 | 15.5181 | 28.002
Punto 123. Los Corales |  | 0.27383 | 60.8055 | 197.5161 | Punto 123. Los Corales |  | 0.27383 | 60.8055 | 90 | 16.6506 | 54.0865 | 1.4386 | 4.6731 | 16.6506 | 24.645 | 1.4386 | 2.1293
Punto 124. María Eugenia |  | 0.32808 | 151.1071 | 309.645 | Punto 124. María Eugenia |  | 0.32808 | 90 | 90 | 49.5757 | 101.5894 | 4.2833 | 8.7773 | 29.5275 | 29.5275 | 2.5512 | 2.5512
Punto 125. María Eugenia Rabo Largo |  | 0.99742 | 62.7666 | 234.5663 | Punto 125. María Eugenia Rabo Largo |  | 0.99742 | 62.7666 | 90 | 62.6044 | 233.9603 | 5.409 | 20.2142 | 62.6044 | 89.7675 | 5.409 | 7.7559
Punto 126. Barrio Villarelis Etapa 2 |  | 3.3186 | 130.524 | 293.2985 | Punto 126. Barrio Villarelis Etapa 2 |  | 3.3186 | 90 | 90 | 433.1548 | 973.3357 | 37.4246 | 84.0962 | 298.6725 | 298.6725 | 25.8053 | 25.8053
Punto 127. Carrera 50 Barrio Villarelis Etapa 2 |  | 2.2018 | 37.8932 | 184.4407 | Punto 127. Carrera 50 Barrio Villarelis Etapa 2 |  | 2.2018 | 37.8932 | 90 | 83.4344 | 406.1077 | 7.2087 | 35.0877 | 83.4344 | 198.165 | 7.2087 | 17.1215
Punto 128. Carrera 48A Barrio Villarelis La Independendencia |  | 0.3785 | 61.9335 | 246.2889 | Punto 128. Carrera 48A Barrio Villarelis La Independendencia |  | 0.3785 | 61.9335 | 90 | 23.4418 | 93.2203 | 2.0254 | 8.0542 | 23.4418 | 34.065 | 2.0254 | 2.9432
Punto 129. Lotes 185 -186 |  | 0.26808 | 111.5301 | 298.1996 | Punto 129. Lotes 185 -186 |  | 0.26808 | 90 | 90 | 29.8994 | 79.9423 | 2.5833 | 6.907 | 24.1275 | 24.1275 | 2.0846 | 2.0846
Punto 130. Barrio Villarelis |  | 0.13145 | 165.0819 | 287.6929 | Punto 130. Barrio Villarelis |  | 0.13145 | 90 | 90 | 21.7 | 37.8172 | 1.8749 | 3.2674 | 11.8305 | 11.8305 | 1.0222 | 1.0222
Punto 132. Cincuentanario Etapa 7 |  | 0.2883 | 86.1408 | 200.0872 | Punto 132. Cincuentanario Etapa 7 |  | 0.2883 | 86.1408 | 90 | 24.8344 | 57.6851 | 2.1457 | 4.984 | 24.8344 | 25.947 | 2.1457 | 2.2418
PTAP |  | 40.59 | 1636.9919 | 30.7316 | PTAP |  | 40.59 | 90 | 30.7316 | 66445.5 | 1247.3945 | 5740.8912 | 107.7749 | 3653.1 | 1247.3945 | 315.6278 | 107.7749
PTAR Marsella |  | 0.6277 | 29.4845 | 102.0445 | PTAR Marsella |  | 0.6277 | 29.4845 | 90 | 18.5074 | 64.0533 | 1.599 | 5.5342 | 18.5074 | 56.493 | 1.599 | 4.881
PTAR Altos de Cañaveral |  | 0.34433 | 208.0929 | 178.6505 | PTAR Altos de Cañaveral |  | 0.34433 | 90 | 90 | 71.6533 | 61.5153 | 6.1908 | 5.3149 | 30.99 | 30.99 | 2.6775 | 2.6775
PTAR ASOPRADOS |  | 0.58283 | 87.2639 | 60.1888 | PTAR ASOPRADOS |  | 0.58283 | 87.2639 | 60.1888 | 50.8603 | 35.0801 | 4.3943 | 3.0309 | 50.8603 | 35.0801 | 4.3943 | 3.0309
PTAR Altos del Centenario |  | 1.6207 | 53.1097 | 52.3675 | PTAR Altos del Centenario |  | 1.6207 | 53.1097 | 52.3675 | 86.0731 | 84.8703 | 7.4367 | 7.3328 | 86.0731 | 84.8703 | 7.4367 | 7.3328
PTAR Almendros |  | 0.95917 | 112.2189 | 233.4083 | PTAR Almendros |  | 0.95917 | 90 | 90 | 107.6367 | 223.8775 | 9.2998 | 19.343 | 86.325 | 86.325 | 7.4585 | 7.4585
PTAR Tamarindos |  | 0.17408 | 15.1141 | 90.503 | PTAR Tamarindos |  | 0.17408 | 15.1141 | 90 | 2.6311 | 15.7551 | 0.22733 | 1.3612 | 2.6311 | 15.6675 | 0.22733 | 1.3537
PTAR Villa Rosa |  | 0.59542 | 65.4395 | 192.9986 | PTAR Villa Rosa |  | 0.59542 | 65.4395 | 90 | 38.9638 | 114.9146 | 3.3665 | 9.9286 | 38.9638 | 53.5875 | 3.3665 | 4.63
PTAR Bosques de la Cira |  | 1.7225 | 50.1694 | 79.8987 | PTAR Bosques de la Cira |  | 1.7225 | 50.1694 | 79.8987 | 86.4167 | 137.6255 | 7.4664 | 11.8908 | 86.4167 | 137.6255 | 7.4664 | 11.8908
PTAR Paraiso |  | 0.41943 | 149.3503 | 522.0448 | PTAR Paraiso |  | 0.41943 | 90 | 90 | 62.6425 | 218.963 | 5.4123 | 18.9184 | 37.749 | 37.749 | 3.2615 | 3.2615
PTAR Isla del Zapato |  | 1.361 | 51.2199 | 246.59 | PTAR Isla del Zapato |  | 1.361 | 51.2199 | 90 | 69.7103 | 335.609 | 6.023 | 28.9966 | 69.7103 | 122.49 | 6.023 | 10.5831
PTAR La Liga |  | 1.6138 | 28.0235 | 197.4615 | PTAR La Liga |  | 1.6138 | 28.0235 | 90 | 45.2253 | 318.67 | 3.9075 | 27.5331 | 45.2253 | 145.245 | 3.9075 | 12.5492
PTAR Boston |  | 2.4292 | 52.1474 | 177.658 | PTAR Boston |  | 2.4292 | 52.1474 | 90 | 126.6748 | 431.5608 | 10.9447 | 37.2869 | 126.6748 | 218.625 | 10.9447 | 18.8892
PTAR Nuevo Horizonte |  | 0.88933 | 44.9489 | 131.052 | PTAR Nuevo Horizonte |  | 0.88933 | 44.9489 | 90 | 39.9745 | 116.5489 | 3.4538 | 10.0698 | 39.9745 | 80.04 | 3.4538 | 6.9155
PTAR Torres del Campestre |  | 1.491 | 33.31 | 63.7878 | PTAR Torres del Campestre |  | 1.491 | 33.31 | 63.7878 | 49.6651 | 95.1076 | 4.2911 | 8.2173 | 49.6651 | 95.1076 | 4.2911 | 8.2173
PTAR Los Naranjos |  | 0.64742 | 33.5422 | 111.4499 | PTAR Los Naranjos |  | 0.64742 | 33.5422 | 90 | 21.7158 | 72.1545 | 1.8762 | 6.2342 | 21.7158 | 58.2675 | 1.8762 | 5.0343
[10 empty] | 79260.8431 | 36463.8515 | 6848.1368 | 3150.4768 | 15726.3398 | 23040.4804 | 1358.7558 | 1990.6975
Cc= Q xC x 0.0036x t |  |  |  |  | Cc= Q xC x 0.0036x t
Cc = Carga Contaminante (Kg/día) |  |  |  |  | Cc = Carga Contaminante (Kg/día)
Q= Caudal promedio de aguas residuales en L/s |  |  |  |  | Q= Caudal promedio de aguas residuales en L/s
C = Concentración del elemento, sustancia o compuesto en mg/L |  |  |  |  | C = Concentración del elemento, sustancia o compuesto en mg/L
t = Tiempo de vertimiento del usuario en horas por dia |  |  |  |  | t = Tiempo de vertimiento del usuario en horas por dia
0,0036: factor de conversion |  |  |  |  | 0,0036: factor de conversion
|  |  | 2019 |  |  |  |  | 2024
| Parámetro | Carga (Kg/día) | Carga (Kg/año) |  |  | Parámetro | Carga (Kg/día) | Carga (Kg/año)
| DBO5 | 3150.4768 | 1149924.0216 |  |  | DBO5 | 1990.6975 | 726604.5912
| SST | 6848.1368 | 2499569.9491 |  |  | SST | 1358.7558 | 495945.8515
Ttr = Tm x Fr |  |  |  |  | Ttr = Tm x Fr
Ttr = Tarifa de la tasa retributiva |  |  |  |  | Ttr = Tarifa de la tasa retributiva
Tm = Tarifa Minima |  |  |  |  | Tm = Tarifa Minima
Fr = Factor Regional (1.0) |  |  |  |  | Fr = Factor Regional (1.0)
Parámetro | Tarifa ($/Kg) | Tasa ($/año) |  |  | Parámetro | Tarifa ($/Kg) | Tasa ($/año)
DBO5 | 144.39 | 166037529.4846 |  |  | DBO5 | 144.39 | 104914436.9195
SST | 61.75 | 154348444.3562 |  |  | SST | 61.75 | 30624656.3298
Total |  | 320385973.8408 |  | 26698.8312 | Total |  | 135539093.2493 |  | 11294.9244

## Barranca
Calculo de carga - Tasa Retributiva
BARRANCABERMEJA | [9 empty] | 1 | Punto 1. Arenal 1
[11 empty] | Caudal | SST | DBO | SST | DBO
Monitoreo realizado julio de 2015 - PSMV | [10 empty] | 2.508 | 52.8 | 180 | 132.4224 | 451.44 | 2.63 | 2.1 | 2.4 | 2.99 | 2.42
[11 empty] | 2.255 | 83.3 | 139 | 187.8415 | 313.445 | 2.35 | 2.59 | 2.24 | 1.84
Resultados caracterización | [10 empty] | 1.7422 | 122 | 184 | 212.5545 | 320.574 | 1.515 | 1.378 | 1.7 | 2.376
Punto / Vertimiento | Caudal (L/s) | SST (mg/L) | DBO5 (mg/L) | F | C1 | F2 | C2 | C3 | C4 | Sumatoria | 6.5053 | 258.1 | 503 | 532.8184 | 1085.459
Punto 1. Arenal 1 | 2.1684 | 81.9059 | 166.8589 | 1 | 2 | 7 | 2 | 5 | 6 | Promedio | 2.1684 | 86.0333 | 167.6667 | 81.9059 | 166.8589
Punto 2. Arenal 2 | 0.57325 | 123.7582 | 186.4458 | 8 | 2 | 14 | 2 | 5 | 6
Punto 4. Arenal 6 | 0.0867 | 617.4106 | 915.3804 | 15 | 2 | 21 | 2 | 5 | 6 | 2 | Punto 2. Arenal 2
Punto 6. Puente Arenal 1-8 | 1.3071 | 24.1856 | 162.2465 | 22 | 2 | 28 | 2 | 5 | 6 |  | Caudal | SST | DBO | SST | DBO
Punto 7. Puente Arenal -29 | 0.50858 | 35.6554 | 166.7608 | 29 | 2 | 35 | 2 | 5 | 6 |  | 0.716 | 37.9 | 184 | 27.1364 | 131.744 | 0.75 | 0.57 | 0.69 | 0.85 | 0.72
Punto 8. Puente Arenal 3-10 | 2.2474 | 23.1457 | 177.2015 | 36 | 2 | 42 | 2 | 5 | 6 |  | 0.54 | 286 | 227 | 154.44 | 122.58 | 0.7 | 0.78 | 0.32 | 0.36
Punto 11. Kiosko Arenoso 13 | 2.3867 | 10 | 52.0782 | 43 | 2 | 49 | 2 | 5 | 6 |  | 0.46375 | 67.4 | 143 | 31.2568 | 66.3162 | 0.352 | 0.314 | 0.459 | 0.73
Punto 12. Dorado 14 | 0.20695 | 18.2458 | 51.3787 | 50 | 2 | 56 | 2 | 5 | 6 | Sumatoria | 1.7197 | 391.3 | 554 | 212.8332 | 320.6403
Punto 13. Dorado 15 | 0.32758 | 26.3058 | 65.2983 | 57 | 2 | 63 | 2 | 5 | 6 | Promedio | 0.57325 | 130.4333 | 184.6667 | 123.7582 | 186.4458
Punto 14. Dorado 16 | 0.84625 | 31.7566 | 101.9216 | 64 | 2 | 70 | 2 | 5 | 6
Punto 15. Paseo del Río 17 | 0.81783 | 107.3507 | 227.5741 | 71 | 2 | 77 | 2 | 5 | 6 | 3 | Punto 4. Arenal 6
Punto 16. Paseo del Río 18 | 0.23433 | 280.9868 | 382.4438 | 78 | 2 | 84 | 2 | 5 | 6 |  | Caudal | SST | DBO | SST | DBO
Punto 17. Cormagdalena | 0.0925 | 124.0054 | 314.5676 | 85 | 2 | 91 | 2 | 5 | 6 |  | 0.0626 | 47.5 | 21.8 | 2.9735 | 1.3647 | 0.1 | 0.09 | 0.01 | 0.013 | 0.1
Punto 17A. Cristo Petrolero | 48.2295 | 72.4443 | 90.8053 | 92 | 2 | 98 | 2 | 5 | 6 |  | 0.105 | 1487 | 2200 | 156.135 | 231 | 0.11 | 0.14 | 0.1 | 0.07
Punto 18. Pueblo Nuevo 1 | 0.21275 | 14.8165 | 108.1069 | 99 | 2 | 105 | 2 | 5 | 6 |  | 0.0925 | 16 | 61.9 | 1.48 | 5.7257 | 0.082 | 0.073 | 0.1 | 0.115
Punto 19. Pueblo Nuevo 2 | 0.0012083 | 214.3103 | 442.2759 | 106 | 2 | 112 | 2 | 5 | 6 | Sumatoria | 0.2601 | 1550.5 | 2283.7 | 160.5885 | 238.0904
Punto 20. Pueblo Nuevo 3 | 1.6583 | 37.7552 | 140.0093 | 113 | 2 | 119 | 2 | 5 | 6 | Promedio | 0.0867 | 516.8333 | 761.2333 | 617.4106 | 915.3804
Punto 22. Cancha de Softbol | 0.39503 | 15.1456 | 178.7085 | 120 | 2 | 126 | 2 | 5 | 6
Punto 23. Parque Iguanas | 1.2615 | 16.0815 | 120.3822 | 127 | 2 | 133 | 2 | 5 | 6 | 4 | Punto 6. Puente Arenal 1-8
Punto 24. Villa Luz 1 | 0.2235 | 41.5339 | 344.6204 | 134 | 2 | 140 | 2 | 5 | 6 |  | Caudal | SST | DBO | SST | DBO
Punto 25. Villa Luz 2 | 0.49583 | 35.0434 | 325.3546 | 141 | 2 | 147 | 2 | 5 | 6 |  | 1.538 | 30 | 170 | 46.14 | 261.46 | 1.45 | 1.57 | 2.16 | 1.5 | 1.01
Punto 27. Caño Las Lavanderas | 96.5 | 13.8 | 51.7333 | 148 | 2 | 154 | 2 | 5 | 6 |  | 1.3402 | 14 | 180 | 18.7635 | 241.245 | 1.368 | 1.483 | 1.183 | 1.327
Punto 28. Campo Hermoso | 0.26875 | 57.0163 | 216.924 | 155 | 2 | 161 | 2 | 5 | 6 |  | 1.043 | 28.7 | 128 | 29.9341 | 133.504 | 1.213 | 0.927 | 0.792 | 1.24
Punto 29. Libertad Gallera | 10.76 | 49.7992 | 197.8512 | 162 | 2 | 168 | 2 | 5 | 6 | Sumatoria | 3.9212 | 72.7 | 478 | 94.8376 | 636.209
Punto 30. 20 de enero 1 | 0.967 | 45.0847 | 181.5099 | 169 | 2 | 175 | 2 | 5 | 6 | Promedio | 1.3071 | 24.2333 | 159.3333 | 24.1856 | 162.2465
Punto 33. 20 de enero calle 77A | 0.15503 | 33.6074 | 45.4022 | 176 | 2 | 182 | 2 | 5 | 6
Punto 34. 20 de enero carrera 21 | 0.0672 | 94.6255 | 231.1245 | 183 | 2 | 189 | 2 | 5 | 6 | 5 | Punto 7. Puente Arenal -29
Punto 35. Coviva | 7.6373 | 55.0312 | 227.5188 | 190 | 2 | 196 | 2 | 5 | 6 |  | Caudal | SST | DBO | SST | DBO
Punto 38. Coviva calle 78 | 0.39053 | 37.6426 | 243.1435 | 197 | 2 | 203 | 2 | 5 | 6 |  | 0.759 | 37.3 | 143 | 28.3107 | 108.537 | 0.914 | 0.931 | 0.705 | 0.8 | 0.445
Punto 40. Coviva 79C | 0.82705 | 22.1875 | 130.608 | 204 | 2 | 210 | 2 | 5 | 6 |  | 0.448 | 46 | 204 | 20.608 | 91.392 | 0.495 | 0.614 | 0.379 | 0.304
Punto 41. Santa Isabel 1 | 0.29408 | 61.7562 | 304.1391 | 211 | 2 | 217 | 2 | 5 | 6 |  | 0.31875 | 17.2 | 171 | 5.4825 | 54.5062 | 0.263 | 0.262 | 0.248 | 0.502
Punto 42. Santa Isabel carrera 29 | 0.30367 | 54.599 | 256.6422 | 218 | 2 | 224 | 2 | 5 | 6 | Sumatoria | 1.5257 | 100.5 | 518 | 54.4012 | 254.4353
Punto 43. Santa Isabel carrera 29 | 0.539 | 17.3139 | 119.4808 | 225 | 2 | 231 | 2 | 5 | 6 | Promedio | 0.50858 | 33.5 | 172.6667 | 35.6554 | 166.7608
Punto 44. Alagarobo 1 Santa Isabel | 0.63017 | 111.173 | 256.1788 | 232 | 2 | 238 | 2 | 5 | 6
Punto 45. Algarobo 2 Santa Isabel | 0.77617 | 106.1954 | 201.8976 | 239 | 2 | 245 | 2 | 5 | 6 | 6 | Punto 8. Puente Arenal 3-10
Punto 46. La Paz Camino San Silvestre | 1.896 | 63.2631 | 196.7369 | 246 | 2 | 252 | 2 | 5 | 6 |  | Caudal | SST | DBO | SST | DBO
Punto 47. Box Coulvert San Judas | 0.47732 | 29.1924 | 154.133 | 253 | 2 | 259 | 2 | 5 | 6 |  | 3.184 | 10 | 177 | 31.84 | 563.568 | 2.62 | 2.58 | 3.42 | 4.25 | 3.05
Punto 48. Pozo 624 | 2.4384 | 70.3758 | 283.6925 | 260 | 2 | 266 | 2 | 5 | 6 |  | 2.3845 | 16.7 | 182 | 39.8211 | 433.979 | 2.408 | 2.715 | 2.05 | 2.365
Punto 49. Pinos 1 | 0.15883 | 46.9714 | 192.7513 | 267 | 2 | 273 | 2 | 5 | 6 |  | 1.1738 | 71.9 | 168 | 84.3926 | 197.19 | 0.954 | 0.668 | 1.101 | 1.972
Punto 50. Pinos 1 | 0.24042 | 40.8293 | 136.8991 | 274 | 2 | 280 | 2 | 5 | 6 | Sumatoria | 6.7423 | 98.6 | 527 | 156.0538 | 1194.737
Punto 51. Pinos 2 | 0.2565 | 50.869 | 217.308 | 281 | 2 | 287 | 2 | 5 | 6 | Promedio | 2.2474 | 32.8667 | 175.6667 | 23.1457 | 177.2015
Punto 52. Barrio Las Brisas | 0.15425 | 71.3398 | 149.2026 | 288 | 2 | 294 | 2 | 5 | 6
Punto 53. Santa Barbara 1 | 0.74793 | 47.2387 | 187.8633 | 295 | 2 | 301 | 2 | 5 | 6 | 7 | Punto 11. Kiosko Arenoso 13
Punto 55. Antonia Santos 1 | 0.68657 | 58.2298 | 115.1891 | 302 | 2 | 308 | 2 | 5 | 6 |  | Caudal | SST | DBO | SST | DBO
Punto 56. Antonia Santos 2 | 0.74727 | 111.2279 | 180.5984 | 309 | 2 | 315 | 2 | 5 | 6 |  | 2.536 | 10 | 42 | 25.36 | 106.512 | 2.33 | 2.4 | 2.58 | 2.62 | 2.75
Punto 58. Barrio El Refugio | 0.52683 | 16.3939 | 135.597 | 316 | 2 | 322 | 2 | 5 | 6 |  | 2.388 | 10 | 66.6 | 23.88 | 159.0408 | 2.737 | 2.876 | 1.907 | 2.032
Punto 59. Barrio El Refugio | 3.1795 | 30.8791 | 150.0868 | 323 | 2 | 329 | 2 | 5 | 6 |  | 2.2363 | 10 | 48 | 22.3625 | 107.34 | 2.04 | 1.908 | 2.323 | 2.674
Punto 60. Limonar | 1.3581 | 61.4702 | 180.7506 | 330 | 2 | 336 | 2 | 5 | 6 | Sumatoria | 7.1602 | 30 | 156.6 | 71.6025 | 372.8928
Punto 61. Cincuentanario Autoconstrucción | 0.047773 | 104.9763 | 184.6654 | 337 | 2 | 343 | 2 | 5 | 6 | Promedio | 2.3867 | 10 | 52.2 | 10 | 52.0782
Punto 62.Cincuentenario | 10.1527 | 62.1935 | 222.1122 | 344 | 2 | 350 | 2 | 5 | 6
Punto 63. Peninsula | 3.1368 | 40.2075 | 240.4689 | 351 | 2 | 357 | 2 | 5 | 6 | 8 | Punto 12. Dorado 14
Punto 64. Bellavista | 1.0958 | 51.1519 | 175.0715 | 358 | 2 | 364 | 2 | 5 | 6 |  | Caudal | SST | DBO | SST | DBO
Punto 65. Bellavista Pozo Séptico | 0.2035 | 61.8328 | 149.6429 | 365 | 2 | 371 | 2 | 5 | 6 |  | 0.2016 | 21.5 | 54.4 | 4.3344 | 10.967 | 0.23 | 0.186 | 0.197 | 0.202 | 0.193
Punto 66. La Colmena | 1.5002 | 27.777 | 162.587 | 372 | 2 | 378 | 2 | 5 | 6 |  | 0.2325 | 20.2 | 63.2 | 4.6965 | 14.694 | 0.22 | 0.25 | 0.27 | 0.19
Punto 67. Liga | 0.547 | 122.9302 | 282.0993 | 379 | 2 | 385 | 2 | 5 | 6 |  | 0.18675 | 12.3 | 33.4 | 2.297 | 6.2374 | 0.153 | 0.093 | 0.195 | 0.306
Punto 68. Buenavista 1 | 3.3005 | 22.9384 | 106.861 | 386 | 2 | 392 | 2 | 5 | 6 | Sumatoria | 0.62085 | 54 | 151 | 11.3279 | 31.8985
Punto 69. Buenavista 2 | 1.8166 | 32.1577 | 102.1794 | 393 | 2 | 399 | 2 | 5 | 6 | Promedio | 0.20695 | 18 | 50.3333 | 18.2458 | 51.3787
Punto 71. Los Lagos | 0.44817 | 67.4407 | 142.7081 | 400 | 2 | 406 | 2 | 5 | 6
Punot 75. El Palmar 2 Etapa | 0.41817 | 25.6222 | 72.5439 | 407 | 2 | 413 | 2 | 5 | 6 | 9 | Punto 13. Dorado 15
Punto 76. El Palmar | 0.33467 | 85.6975 | 250.7151 | 414 | 2 | 420 | 2 | 5 | 6 |  | Caudal | SST | DBO | SST | DBO
Punto 77. El Palmar Bomba Santander | 0.15572 | 79.0937 | 245.6179 | 421 | 2 | 427 | 2 | 5 | 6 |  | 0.295 | 43.3 | 82.3 | 12.7735 | 24.2785 | 0.359 | 0.292 | 0.283 | 0.268 | 0.273
Punto 79. Barranca | 2.2094 | 79.8546 | 175.0275 | 428 | 2 | 434 | 2 | 5 | 6 |  | 0.3975 | 25.6 | 51 | 10.176 | 20.2725 | 0.55 | 0.38 | 0.35 | 0.31
Punto 80. Las Torres 1 | 0.74973 | 58.6939 | 197.6802 | 435 | 2 | 441 | 2 | 5 | 6 |  | 0.29025 | 10 | 67.6 | 2.9025 | 19.6209 | 0.262 | 0.237 | 0.22 | 0.442
Punto 81. Las Torres 2 | 0.37622 | 68.7422 | 123.7201 | 442 | 2 | 448 | 2 | 5 | 6 | Sumatoria | 0.98275 | 78.9 | 200.9 | 25.852 | 64.1719
Punto 82. Las Torres 3 | 0.21617 | 129.1843 | 279.5998 | 449 | 2 | 455 | 2 | 5 | 6 | Promedio | 0.32758 | 26.3 | 66.9667 | 26.3058 | 65.2983
Punto 84. Barrio Chico 1 | 0.2305 | 22.4824 | 100.5088 | 456 | 2 | 462 | 2 | 5 | 6
Punto 88. Chico 6 | 2.3133 | 36.0456 | 209.6747 | 463 | 2 | 469 | 2 | 5 | 6 | 10 | Punto 14. Dorado 16
Punto 89. Chapinero | 0.037867 | 149.6158 | 363.0669 | 470 | 2 | 476 | 2 | 5 | 6 |  | Caudal | SST | DBO | SST | DBO
Punto 90. Miraflores Granada 1 | 0.34777 | 57.8429 | 146.3506 | 477 | 2 | 483 | 2 | 5 | 6 |  | 0.996 | 57.7 | 169 | 57.4692 | 168.324 | 1.08 | 0.9 | 1.06 | 1.03 | 0.91
Punto 93. La Candelaria | 0.56058 | 23.5044 | 64.7057 | 484 | 2 | 490 | 2 | 5 | 6 |  | 0.89 | 17.8 | 53.2 | 15.842 | 47.348 | 0.98 | 1.02 | 0.88 | 0.68
Punto 94. Puente Escuela La Candelaria | 1.0092 | 22.0465 | 102.5303 | 491 | 2 | 497 | 2 | 5 | 6 |  | 0.65275 | 11.2 | 66 | 7.3108 | 43.0815 | 0.71 | 0.512 | 0.452 | 0.937
Punto 95. Santa Ana | 0.59167 | 32.155 | 45.8531 | 498 | 2 | 504 | 2 | 5 | 6 | Sumatoria | 2.5388 | 86.7 | 288.2 | 80.622 | 258.7535
Punto 96. Simon Bolivar | 0.42023 | 40.7085 | 196.1825 | 505 | 2 | 511 | 2 | 5 | 6 | Promedio | 0.84625 | 28.9 | 96.0667 | 31.7566 | 101.9216
Punto 97. Simon Bolivar 2 | 1.1355 | 32.7633 | 134.6526 | 512 | 2 | 518 | 2 | 5 | 6
Punto 101. Provivienda | 0.19392 | 15.704 | 114.2367 | 519 | 2 | 525 | 2 | 5 | 6 | 11 | Punto 15. Paseo del Río 17
Punto 102. Las Camalias | 1.0633 | 76.0577 | 255.8903 | 526 | 2 | 532 | 2 | 5 | 6 |  | Caudal | SST | DBO | SST | DBO
Punto 104. Entrada Barrio San Martin | 2.0268 | 93.4524 | 188.9078 | 533 | 2 | 539 | 2 | 5 | 6 |  | 1.066 | 81.4 | 258 | 86.7724 | 275.028 | 1.08 | 0.92 | 1.18 | 1.07 | 1.08
Punto 105. Rafael Rangel 1 | 1.7701 | 152.9908 | 306.4365 | 540 | 2 | 546 | 2 | 5 | 6 |  | 0.85 | 130 | 198 | 110.5 | 168.3 | 1.2 | 0.93 | 0.7 | 0.57
Punto 106. Rafael Rangel 2 | 0.60942 | 170.9319 | 353.8375 | 547 | 2 | 553 | 2 | 5 | 6 |  | 0.5375 | 123 | 214 | 66.1125 | 115.025 | 0.525 | 0.468 | 0.618 | 0.539
Punto 107. Romboi Ferticol 1 | 15.8479 | 44.9667 | 148.8377 | 554 | 2 | 560 | 2 | 5 | 6 | Sumatoria | 2.4535 | 334.4 | 670 | 263.3849 | 558.353
Punto 110. Pozo 7 Barrio Kenedy | 1.1584 | 75.4965 | 245.024 | 561 | 2 | 567 | 2 | 5 | 6 | Promedio | 0.81783 | 111.4667 | 223.3333 | 107.3507 | 227.5741
Punto 112. Pozo 7 Oro Negro Etapa 1 | 0.17367 | 29.2518 | 59.9877 | 568 | 2 | 574 | 2 | 5 | 6
Punto 113. Oro Negro 3 Etapa 1 | 1.3881 | 40.0208 | 105.8275 | 575 | 2 | 581 | 2 | 5 | 6 | 12 | Punto 16. Paseo del Río 18
Punto 114. Oro Negro 3 Etapa 3 | 0.16983 | 53.5662 | 187.7193 | 582 | 2 | 588 | 2 | 5 | 6 |  | Caudal | SST | DBO | SST | DBO
Punto 115. Oro Negro Etapa | 0.26397 | 13.7587 | 75.566 | 589 | 2 | 595 | 2 | 5 | 6 |  | 0.378 | 440 | 361 | 166.32 | 136.458 | 0.28 | 0.22 | 0.77 | 0.33 | 0.29
Punto 117. Oro Negro 2 Etapa | 1.409 | 25.5416 | 73.6173 | 596 | 2 | 602 | 2 | 5 | 6 |  | 0.2375 | 90.9 | 416 | 21.5888 | 98.8 | 0.58 | 0.37 | 0 | 0
Punto 118. Progreso 42 B | 2.1908 | 42.7843 | 124.2599 | 603 | 2 | 609 | 2 | 5 | 6 |  | 0.0875 | 110 | 384 | 9.625 | 33.6 | 0 | 0.098 | 0.133 | 0.119
Punto 119. Progreso 42 C | 0.326 | 153.9673 | 309.6038 | 610 | 2 | 616 | 2 | 5 | 6 | Sumatoria | 0.703 | 640.9 | 1161 | 197.5337 | 268.858
Punto 120. Progreso 42 A | 0.34358 | 373.863 | 552.497 | 617 | 2 | 623 | 2 | 5 | 6 | Promedio | 0.23433 | 213.6333 | 387 | 280.9868 | 382.4438
Punto 122. Barrio Minas del Paraiso | 3.6011 | 49.8758 | 195.6029 | 624 | 2 | 630 | 2 | 5 | 6
Punto 123. Los Corales | 0.27383 | 60.8055 | 197.5161 | 631 | 2 | 637 | 2 | 5 | 6 | 13 | Punto 17. Cormagdalena
Punto 124. María Eugenia | 0.32808 | 151.1071 | 309.645 | 638 | 2 | 644 | 2 | 5 | 6 |  | Caudal | SST | DBO | SST | DBO
Punto 125. María Eugenia Rabo Largo | 0.99742 | 62.7666 | 234.5663 | 645 | 2 | 651 | 2 | 5 | 6 |  | 0.111 | 230 | 400 | 25.53 | 44.4 | 0.101 | 0.113 | 0.13 | 0.098 | 0.113
Punto 126. Barrio Villarelis Etapa 2 | 3.3186 | 130.524 | 293.2985 | 652 | 2 | 658 | 2 | 5 | 6 |  | 0.0825 | 65.4 | 245 | 5.3955 | 20.2125 | 0.115 | 0.085 | 0.068 | 0.062
Punto 127. Carrera 50 Barrio Villarelis Etapa 2 | 2.2018 | 37.8932 | 184.4407 | 659 | 2 | 665 | 2 | 5 | 6 |  | 0.084 | 41.5 | 270 | 3.486 | 22.68 | 0.063 | 0.068 | 0.099 | 0.106
Punto 128. Carrera 48A Barrio Villarelis La Independendencia | 0.3785 | 61.9335 | 246.2889 | 666 | 2 | 672 | 2 | 5 | 6 | Sumatoria | 0.2775 | 336.9 | 915 | 34.4115 | 87.2925
Punto 129. Lotes 185 -186 | 0.26808 | 111.5301 | 298.1996 | 673 | 2 | 679 | 2 | 5 | 6 | Promedio | 0.0925 | 112.3 | 305 | 124.0054 | 314.5676
Punto 130. Barrio Villarelis | 0.13145 | 165.0819 | 287.6929 | 680 | 2 | 686 | 2 | 5 | 6
Punto 132. Cincuentanario Etapa 7 | 0.2883 | 86.1408 | 200.0872 | 687 | 2 | 693 | 2 | 5 | 6 | 14 | Punto 17A. Cristo Petrolero
PTAP | 40.59 | 1636.9919 | 30.7316 | 694 | 2 | 700 | 2 | 5 | 6 |  | Caudal | SST | DBO | SST | DBO
PTAR Marsella | 0.6277 | 29.4845 | 102.0445 | 701 | 2 | 707 | 2 | 5 | 6 |  | 45.306 | 44.6 | 89.2 | 2020.6476 | 4041.2952 | 33.68 | 30.85 | 52 | 60 | 50
PTAR Altos de Cañaveral | 0.34433 | 208.0929 | 178.6505 | 708 | 2 | 714 | 2 | 5 | 6 |  | 54.7975 | 58.4 | 115 | 3200.174 | 6301.7125 | 48.1 | 60.25 | 58.22 | 52.62
PTAR ASOPRADOS | 0.58283 | 87.2639 | 60.1888 | 715 | 2 | 721 | 2 | 5 | 6 |  | 44.585 | 118 | 62.7 | 5261.03 | 2795.4795 | 50.75 | 24.89 | 40.85 | 61.85
PTAR Altos del Centenario | 1.6207 | 53.1097 | 52.3675 | 722 | 2 | 728 | 2 | 5 | 6 | Sumatoria | 144.6885 | 221 | 266.9 | 10481.8516 | 13138.4872
PTAR Almendros | 0.95917 | 112.2189 | 233.4083 | 729 | 2 | 735 | 2 | 5 | 6 | Promedio | 48.2295 | 73.6667 | 88.9667 | 72.4443 | 90.8053
PTAR Tamarindos | 0.17408 | 15.1141 | 90.503 | 736 | 2 | 742 | 2 | 5 | 6
PTAR Villa Rosa | 0.59542 | 65.4395 | 192.9986 | 743 | 2 | 749 | 2 | 5 | 6 | 15 | Punto 18. Pueblo Nuevo 1
PTAR Bosques de la Cira | 1.7225 | 50.1694 | 79.8987 | 750 | 2 | 756 | 2 | 5 | 6 |  | Caudal | SST | DBO | SST | DBO
PTAR Paraiso | 0.41943 | 149.3503 | 522.0448 | 757 | 2 | 763 | 2 | 5 | 6 |  | 0.315 | 11.1 | 102 | 3.4965 | 32.13 | 0.36 | 0.38 | 0.34 | 0.18
PTAR Isla del Zapato | 1.361 | 51.2199 | 246.59 | 764 | 2 | 770 | 2 | 5 | 6 |  | 0.075 | 37.1 | 197 | 2.7825 | 14.775 | 0.09 | 0.03 | 0.04 | 0.14
PTAR La Liga | 1.6138 | 28.0235 | 197.4615 | 771 | 2 | 777 | 2 | 5 | 6 |  | 0.24825 | 12.8 | 89 | 3.1776 | 22.0942 | 0.267 | 0.242 | 0.193 | 0.291
PTAR Boston | 2.4292 | 52.1474 | 177.658 | 778 | 2 | 784 | 2 | 5 | 6 | Sumatoria | 0.63825 | 61 | 388 | 9.4566 | 68.9993
PTAR Nuevo Horizonte | 0.88933 | 44.9489 | 131.052 | 785 | 2 | 791 | 2 | 5 | 6 | Promedio | 0.21275 | 20.3333 | 129.3333 | 14.8165 | 108.1069
PTAR Torres del Campestre | 1.491 | 33.31 | 63.7878 | 792 | 2 | 798 | 2 | 5 | 6
PTAR Los Naranjos | 0.64742 | 33.5422 | 111.4499 | 799 | 2 | 805 | 2 | 5 | 6 | 16 | Punto 19. Pueblo Nuevo 2
0 | #DIV/0! | #DIV/0! | #DIV/0! | 806 | 2 | 812 | 2 | 5 | 6 |  | Caudal | SST | DBO | SST | DBO
0 | #DIV/0! | #DIV/0! | #DIV/0! | 813 | 2 | 819 | 2 | 5 | 6 |  | 0.002375 | 125 | 324 | 0.29688 | 0.7695 | 0.0024 | 0.0024 | 0.0027 | 0.002
0 | #DIV/0! | #DIV/0! | #DIV/0! | 820 | 2 | 826 | 2 | 5 | 6 |  | 0.00125 | 384 | 667 | 0.48 | 0.83375 | 0.002 | 0.003 | 0 | 0
0 | #DIV/0! | #DIV/0! | #DIV/0! | 827 | 2 | 833 | 2 | 5 | 6 |  | 0 |  |  | 0 | 0 | 0 | 0 | 0 | 0
0 | #DIV/0! | #DIV/0! | #DIV/0! | 834 | 2 | 840 | 2 | 5 | 6 | Sumatoria | 0.003625 | 509 | 991 | 0.77687 | 1.6033
0 | #DIV/0! | #DIV/0! | #DIV/0! | 841 | 2 | 847 | 2 | 5 | 6 | Promedio | 0.0012083 | 254.5 | 495.5 | 214.3103 | 442.2759
0 | #DIV/0! | #DIV/0! | #DIV/0! | 848 | 2 | 854 | 2 | 5 | 6
0 | #DIV/0! | #DIV/0! | #DIV/0! | 855 | 2 | 861 | 2 | 5 | 6 | 17 | Punto 20. Pueblo Nuevo 3
0 | #DIV/0! | #DIV/0! | #DIV/0! | 862 | 2 | 868 | 2 | 5 | 6 |  | Caudal | SST | DBO | SST | DBO
0 | #DIV/0! | #DIV/0! | #DIV/0! | 869 | 2 | 875 | 2 | 5 | 6 |  | 2.23 | 57.1 | 171 | 127.333 | 381.33 | 2.24 | 2.4 | 1.94 | 2.34
0 | #DIV/0! | #DIV/0! | #DIV/0! | 876 | 2 | 882 | 2 | 5 | 6 |  | 1.8775 | 25.2 | 127 | 47.313 | 238.4425 | 2.16 | 2.17 | 1.9 | 1.28
0 | #DIV/0! | #DIV/0! | #DIV/0! | 883 | 2 | 889 | 2 | 5 | 6 |  | 0.8675 | 15.2 | 88.5 | 13.186 | 76.7737 | 0.95 | 0.75 | 0.68 | 1.09
0 | #DIV/0! | #DIV/0! | #DIV/0! | 890 | 2 | 896 | 2 | 5 | 6 | Sumatoria | 4.975 | 97.5 | 386.5 | 187.832 | 696.5462
0 | #DIV/0! | #DIV/0! | #DIV/0! | 897 | 2 | 903 | 2 | 5 | 6 | Promedio | 1.6583 | 32.5 | 128.8333 | 37.7552 | 140.0093
0 | #DIV/0! | #DIV/0! | #DIV/0! | 904 | 2 | 910 | 2 | 5 | 6
0 | #DIV/0! | #DIV/0! | #DIV/0! | 911 | 2 | 917 | 2 | 5 | 6 | 18 | Punto 22. Cancha de Softbol
0 | #DIV/0! | #DIV/0! | #DIV/0! | 918 | 2 | 924 | 2 | 5 | 6 |  | Caudal | SST | DBO | SST | DBO
0 | #DIV/0! | #DIV/0! | #DIV/0! | 925 | 2 | 931 | 2 | 5 | 6 |  | 0.4766 | 15 | 154 | 7.149 | 73.3964 | 0.643 | 0.457 | 0.47 | 0.386 | 0.427
0 | #DIV/0! | #DIV/0! | #DIV/0! | 932 | 2 | 938 | 2 | 5 | 6 |  | 0.337 | 10 | 199 | 3.37 | 67.063 | 0.36 | 0.37 | 0.328 | 0.29
0 | #DIV/0! | #DIV/0! | #DIV/0! | 939 | 2 | 945 | 2 | 5 | 6 |  | 0.3715 | 20 | 192 | 7.43 | 71.328 | 0.264 | 0.227 | 0.337 | 0.658
0 | #DIV/0! | #DIV/0! | #DIV/0! | 946 | 2 | 952 | 2 | 5 | 6 | Sumatoria | 1.1851 | 45 | 545 | 17.949 | 211.7874
0 | #DIV/0! | #DIV/0! | #DIV/0! | 953 | 2 | 959 | 2 | 5 | 6 | Promedio | 0.39503 | 15 | 181.6667 | 15.1456 | 178.7085
0 | #DIV/0! | #DIV/0! | #DIV/0! | 960 | 2 | 966 | 2 | 5 | 6
0 | #DIV/0! | #DIV/0! | #DIV/0! | 967 | 2 | 973 | 2 | 5 | 6 | 19 | Punto 23. Parque Iguanas
0 | #DIV/0! | #DIV/0! | #DIV/0! | 974 | 2 | 980 | 2 | 5 | 6 |  |  | SST | DBO | SST | DBO
0 | #DIV/0! | #DIV/0! | #DIV/0! | 981 | 2 | 987 | 2 | 5 | 6 |  | 1.602 | 22.2 | 153 | 35.5644 | 245.106 | 2.2 | 1.69 | 1.38 | 1.34 | 1.4
0 | #DIV/0! | #DIV/0! | #DIV/0! | 988 | 2 | 994 | 2 | 5 | 6 |  | 1.2925 | 10 | 93.3 | 12.925 | 120.5902 | 1.47 | 1.53 | 1.12 | 1.05
0 | #DIV/0! | #DIV/0! | #DIV/0! | 995 | 2 | 1001 | 2 | 5 | 6 |  | 0.89 | 13.9 | 101 | 12.371 | 89.89 | 0.98 | 0.8
0 | #DIV/0! | #DIV/0! | #DIV/0! | 1002 | 2 | 1008 | 2 | 5 | 6 | Sumatoria | 3.7845 | 46.1 | 347.3 | 60.8604 | 455.5862 |  |  | Lluvia | Lluvia
0 | #DIV/0! | #DIV/0! | #DIV/0! | 1009 | 2 | 1015 | 2 | 5 | 6 | Promedio | 1.2615 | 15.3667 | 115.7667 | 16.0815 | 120.3822
0 | #DIV/0! | #DIV/0! | #DIV/0! | 1016 | 2 | 1022 | 2 | 5 | 6
0 | #DIV/0! | #DIV/0! | #DIV/0! | 1023 | 2 | 1029 | 2 | 5 | 6 | 20 | Punto 24. Villa Luz 1
[11 empty] | Caudal | SST | DBO | SST | DBO
[11 empty] | 0.298 | 48.4 | 346 | 14.4232 | 103.108 | 0.16 | 0.51 | 0.29 | 0.24 | 0.29
[11 empty] | 0.2575 | 30.7 | 350 | 7.9052 | 90.125 | 0.34 | 0.32 | 0.2 | 0.17
[11 empty] | 0.115 | 48 | 329 | 5.52 | 37.835 | 0.15 | 0.08
[10 empty] | Sumatoria | 0.6705 | 127.1 | 1025 | 27.8484 | 231.068 |  |  | Lluvia | Lluvia
[10 empty] | Promedio | 0.2235 | 42.3667 | 341.6667 | 41.5339 | 344.6204
[10 empty] | 21 | Punto 25. Villa Luz 2
[11 empty] | Caudal | SST | DBO | SST | DBO
[11 empty] | 0.68 | 33 | 348 | 22.44 | 236.64 | 0.7 | 0.65 | 0.69 | 0.67 | 0.69
[11 empty] | 0.4975 | 34 | 294 | 16.915 | 146.265 | 0.56 | 0.49 | 0.48 | 0.46
[11 empty] | 0.31 | 41.2 | 326 | 12.772 | 101.06 | 0.37 | 0.25
[10 empty] | Sumatoria | 1.4875 | 108.2 | 968 | 52.127 | 483.965 |  |  | Lluvia | Lluvia
[10 empty] | Promedio | 0.49583 | 36.0667 | 322.6667 | 35.0434 | 325.3546
[10 empty] | 22 | Punto 27. Caño Las Lavanderas
[11 empty] | Caudal | SST | DBO | SST | DBO
[11 empty] | 96.5 | 10 | 55 | 965 | 5307.5 | 96.5
[11 empty] | 96.5 | 21.4 | 49.2 | 2065.1 | 4747.8 | 96.5
[11 empty] | 96.5 | 10 | 51 | 965 | 4921.5 | 96.5
[10 empty] | Sumatoria | 289.5 | 41.4 | 155.2 | 3995.1 | 14976.8 | Caudal no reportado enla caracterización y se toma el caudal de la última caracterización.
[10 empty] | Promedio | 96.5 | 13.8 | 51.7333 | 13.8 | 51.7333
[10 empty] | 23 | Punto 28. Campo Hermoso
[11 empty] | Caudal | SST | DBO | SST | DBO
[11 empty] | 0.318 | 47.2 | 231 | 15.0096 | 73.458 | 0.31 | 0.27 | 0.21 | 0.41 | 0.39
[11 empty] | 0.361 | 55.2 | 226 | 19.9272 | 81.586 | 0.277 | 0.352 | 0.509 | 0.306
[11 empty] | 0.12725 | 86.7 | 156 | 11.0326 | 19.851 | 0.121 | 0.105 | 0.128 | 0.155
[10 empty] | Sumatoria | 0.80625 | 189.1 | 613 | 45.9694 | 174.895
[10 empty] | Promedio | 0.26875 | 63.0333 | 204.3333 | 57.0163 | 216.924
[10 empty] | 24 | Punto 29. Libertad Gallera
[11 empty] | Caudal | SST | DBO | SST | DBO
[11 empty] | 14.488 | 61.8 | 248 | 895.3584 | 3593.024 | 14.9 | 15.31 | 12.69 | 13.9 | 15.64
[11 empty] | 13.8425 | 44.4 | 171 | 614.607 | 2367.0675 | 16.02 | 18.84 | 12.41 | 8.1
[11 empty] | 3.9495 | 24.7 | 108 | 97.5526 | 426.546 | 4.52 | 3.79 | 3.348 | 4.14
[10 empty] | Sumatoria | 32.28 | 130.9 | 527 | 1607.5181 | 6386.6375
[10 empty] | Promedio | 10.76 | 43.6333 | 175.6667 | 49.7992 | 197.8512
[10 empty] | 25 | Punto 30. 20 de enero 1
[11 empty] | Caudal | SST | DBO | SST | DBO
[11 empty] | 1.268 | 46 | 198 | 58.328 | 251.064 | 1.4 | 1.2 | 1.08 | 1.46 | 1.2
[11 empty] | 1.0222 | 44 | 199 | 44.979 | 203.4277 | 1.148 | 1.186 | 1.02 | 0.735
[11 empty] | 0.61075 | 45 | 118 | 27.4838 | 72.0685 | 0.693 | 0.547 | 0.509 | 0.694
[10 empty] | Sumatoria | 2.901 | 135 | 515 | 130.7908 | 526.5602
[10 empty] | Promedio | 0.967 | 45 | 171.6667 | 45.0847 | 181.5099
[10 empty] | 26 | Punto 33. 20 de enero calle 77A
[11 empty] | Caudal | SST | DBO | SST | DBO
[11 empty] | 0.2396 | 45.3 | 66.4 | 10.8539 | 15.9094 | 0.714 | 0.127 | 0.112 | 0.13 | 0.115
[11 empty] | 0.10375 | 18.7 | 32 | 1.9401 | 3.32 | 0.109 | 0.099 | 0.108 | 0.099
[11 empty] | 0.12175 | 23.3 | 15.5 | 2.8368 | 1.8871 | 0.149 | 0.103 | 0.098 | 0.137
[10 empty] | Sumatoria | 0.4651 | 87.3 | 113.9 | 15.6308 | 21.1166
[10 empty] | Promedio | 0.15503 | 29.1 | 37.9667 | 33.6074 | 45.4022
[10 empty] | 27 | Punto 34. 20 de enero carrera 21
[11 empty] | Caudal | SST | DBO | SST | DBO
[11 empty] | 0.1291 | 120 | 242 | 15.492 | 31.2422 | 0.016 | 0.033 | 0.084 | 0.0125 | 0.5
[11 empty] | 0.045 | 48 | 211 | 2.16 | 9.495 | 0.02 | 0.07 | 0.05 | 0.04
[11 empty] | 0.0275 | 51.8 | 213 | 1.4245 | 5.8575 | 0.03 | 0.01 | 0.02 | 0.05
[10 empty] | Sumatoria | 0.2016 | 219.8 | 666 | 19.0765 | 46.5947
[10 empty] | Promedio | 0.0672 | 73.2667 | 222 | 94.6255 | 231.1245
[10 empty] | 28 | Punto 35. Coviva
[11 empty] | Caudal | SST | DBO | SST | DBO
[11 empty] | 0.1944 | 77 | 305 | 14.9688 | 59.292 | 0.1 | 0.2 | 0.112 | 0.3 | 0.26
[11 empty] | 22.575 | 55 | 227 | 1241.625 | 5124.525 | 0.27 | 0.23 | 0.8 | 89
[11 empty] | 0.1425 | 30 | 204 | 4.275 | 29.07 | 0.1 | 0.09 | 0.15 | 0.23
[10 empty] | Sumatoria | 22.9119 | 162 | 736 | 1260.8688 | 5212.887
[10 empty] | Promedio | 7.6373 | 54 | 245.3333 | 55.0312 | 227.5188
[10 empty] | 29 | Punto 38. Coviva calle 78
[11 empty] | Caudal | SST | DBO | SST | DBO
[11 empty] | 0.6556 | 48.7 | 284 | 31.9277 | 186.1904 | 0.424 | 0.52 | 0.662 | 0.714 | 0.958
[11 empty] | 0.3035 | 27.3 | 204 | 8.2856 | 61.914 | 0.307 | 0.354 | 0.265 | 0.288
[11 empty] | 0.2125 | 18.3 | 173 | 3.8888 | 36.7625 | 0.23 | 0.197 | 0.116 | 0.307
[10 empty] | Sumatoria | 1.1716 | 94.3 | 661 | 44.102 | 284.8669
[10 empty] | Promedio | 0.39053 | 31.4333 | 220.3333 | 37.6426 | 243.1435
[10 empty] | 30 | Punto 40. Coviva 79C
[11 empty] | Caudal | SST | DBO | SST | DBO
[11 empty] | 1.0024 | 34.8 | 175 | 34.8835 | 175.42 | 0.716 | 0.816 | 1.23 | 1.211 | 1.039
[11 empty] | 0.9275 | 15.8 | 141 | 14.6545 | 130.7775 | 0.659 | 0.968 | 1.214 | 0.869
[11 empty] | 0.55125 | 10 | 32.4 | 5.5125 | 17.8605 | 0.426 | 0.512 | 0.586 | 0.681
[10 empty] | Sumatoria | 2.4811 | 60.6 | 348.4 | 55.0505 | 324.058
[10 empty] | Promedio | 0.82705 | 20.2 | 116.1333 | 22.1875 | 130.608
[10 empty] | 31 | Punto 41. Santa Isabel 1
[11 empty] | Caudal | SST | DBO | SST | DBO
[11 empty] | 0.498 | 41.1 | 275 | 20.4678 | 136.95 | 0.49 | 0.42 | 0.49 | 0.52 | 0.57
[11 empty] | 0.35025 | 94.5 | 355 | 33.0986 | 124.3388 | 0.552 | 0.556 | 0.193 | 0.1
[11 empty] | 0.034 | 27 | 207 | 0.918 | 7.038 | 0.041 | 0.027
[10 empty] | Sumatoria | 0.88225 | 162.6 | 837 | 54.4844 | 268.3268 |  |  | Lluvia | Lluvia
[10 empty] | Promedio | 0.29408 | 54.2 | 279 | 61.7562 | 304.1391
[10 empty] | 32 | Punto 42. Santa Isabel carrera 29
[11 empty] | Caudal | SST | DBO | SST | DBO
[11 empty] | 0.426 | 86.9 | 321 | 37.0194 | 136.746 | 0.5 | 0.16 | 0.53 | 0.37 | 0.57
[11 empty] | 0.3225 | 33.9 | 243 | 10.9328 | 78.3675 | 0.253 | 0.299 | 0.293 | 0.445
[11 empty] | 0.1625 | 11 | 115 | 1.7875 | 18.6875 | 0.185 | 0.14
[10 empty] | Sumatoria | 0.911 | 131.8 | 679 | 49.7397 | 233.801 |  |  | Lluvia | Lluvia
[10 empty] | Promedio | 0.30367 | 43.9333 | 226.3333 | 54.599 | 256.6422
[10 empty] | 33 | Punto 43. Santa Isabel carrera 29
[11 empty] | Caudal | SST | DBO | SST | DBO
[11 empty] | 0.596 | 28.4 | 163 | 16.9264 | 97.148 | 0.63 | 0.63 | 0.56 | 0.35 | 0.81
[11 empty] | 0.5735 | 11.5 | 155 | 6.5952 | 88.8925 | 0.734 | 0.783 | 0.293 | 0.484
[11 empty] | 0.4475 | 10 | 16 | 4.475 | 7.16 | 0.513 | 0.382
[10 empty] | Sumatoria | 1.617 | 49.9 | 334 | 27.9966 | 193.2005 |  |  | Lluvia | Lluvia
[10 empty] | Promedio | 0.539 | 16.6333 | 111.3333 | 17.3139 | 119.4808 | Los solidos reporatdos por debajo del limite de dtección
[10 empty] | 34 | Punto 44. Alagarobo 1 Santa Isabel
[11 empty] | Caudal | SST | DBO | SST | DBO
[11 empty] | 0.798 | 170 | 317 | 135.66 | 252.966 | 0.59 | 0.69 | 0.82 | 0.94 | 0.95
[11 empty] | 0.8175 | 86 | 248 | 70.305 | 202.74 | 0.57 | 0.6 | 1.15 | 0.95
[11 empty] | 0.275 | 15.3 | 104 | 4.2075 | 28.6 | 0.27 | 0.28
[10 empty] | Sumatoria | 1.8905 | 271.3 | 669 | 210.1725 | 484.306 |  |  | Lluvia | Lluvia
[10 empty] | Promedio | 0.63017 | 90.4333 | 223 | 111.173 | 256.1788
[10 empty] | 35 | Punto 45. Algarobo 2 Santa Isabel
[11 empty] | Caudal | SST | DBO | SST | DBO
[11 empty] | 1.146 | 38.5 | 193 | 44.121 | 221.178 | 1.43 | 1.09 | 1.39 | 0.88 | 0.94
[11 empty] | 0.7375 | 264 | 283 | 194.7 | 208.7125 | 0.47 | 0.53 | 0.97 | 0.98
[11 empty] | 0.445 | 19 | 90.4 | 8.455 | 40.228 | 0.42 | 0.47
[10 empty] | Sumatoria | 2.3285 | 321.5 | 566.4 | 247.276 | 470.1185 |  |  | Lluvia | Lluvia
[10 empty] | Promedio | 0.77617 | 107.1667 | 188.8 | 106.1954 | 201.8976
[10 empty] | 36 | Punto 46. La Paz Camino San Silvestre
[11 empty] | Caudal | SST | DBO | SST | DBO
[11 empty] | 2.078 | 76.7 | 221 | 159.3826 | 459.238 | 2.03 | 1.3 | 2.25 | 2.33 | 2.48
[11 empty] | 2.5015 | 58.2 | 221 | 145.5873 | 552.8315 | 2.335 | 2.36 | 2.586 | 2.725
[11 empty] | 1.1085 | 49.5 | 96.5 | 54.8708 | 106.9703 | 1.078 | 1.139
[10 empty] | Sumatoria | 5.688 | 184.4 | 538.5 | 359.8407 | 1119.0398 |  |  | Lluvia | Lluvia
[10 empty] | Promedio | 1.896 | 61.4667 | 179.5 | 63.2631 | 196.7369
[10 empty] | 37 | Punto 47. Box Coulvert San Judas
[11 empty] | Caudal | SST | DBO | SST | DBO
[11 empty] | 0.4572 | 50 | 189 | 22.86 | 86.4108 | 0.076 | 0.44 | 0.45 | 0.53 | 0.79
[11 empty] | 0.49675 | 21.1 | 152 | 10.4814 | 75.506 | 0.448 | 0.608 | 0.48 | 0.451
[11 empty] | 0.478 | 17.7 | 123 | 8.4606 | 58.794 | 0.415 | 0.371 | 0.52 | 0.606
[10 empty] | Sumatoria | 1.432 | 88.8 | 464 | 41.802 | 220.7108
[10 empty] | Promedio | 0.47732 | 29.6 | 154.6667 | 29.1924 | 154.133
[10 empty] | 38 | Punto 48. Pozo 624
[11 empty] | Caudal | SST | DBO | SST | DBO
[11 empty] | 2.806 | 79.4 | 314 | 222.7964 | 881.084 | 3.19 | 3.06 | 2.84 | 2.46 | 2.48
[11 empty] | 3.22 | 80.8 | 300 | 260.176 | 966 | 2.84 | 3.05 | 3.4 | 3.59
[11 empty] | 1.2893 | 24.7 | 177 | 31.8445 | 228.1972 | 1.534 | 0.803 | 0.5 | 2.32
[10 empty] | Sumatoria | 7.3152 | 184.9 | 791 | 514.8169 | 2075.2812
[10 empty] | Promedio | 2.4384 | 61.6333 | 263.6667 | 70.3758 | 283.6925
[10 empty] | 39 | Punto 49. Pinos 1
[11 empty] | Caudal | SST | DBO | SST | DBO
[11 empty] | 0.23 | 61.2 | 212 | 14.076 | 48.76 | 0.12 | 0.11 | 0.42 | 0.24 | 0.26
[11 empty] | 0.1585 | 39.3 | 188 | 6.229 | 29.798 | 0.12 | 0.3 | 0.124 | 0.09
[11 empty] | 0.088 | 23.6 | 151 | 2.0768 | 13.288 | 0.102 | 0.089 | 0.058 | 0.103
[10 empty] | Sumatoria | 0.4765 | 124.1 | 551 | 22.3818 | 91.846
[10 empty] | Promedio | 0.15883 | 41.3667 | 183.6667 | 46.9714 | 192.7513
[10 empty] | 40 | Punto 50. Pinos 1
[11 empty] | Caudal | SST | DBO | SST | DBO
[11 empty] | 0.26 | 74.8 | 167 | 19.448 | 43.42 | 0.27 | 0.36 | 0.32 | 0.21 | 0.14
[11 empty] | 0.27 | 29.6 | 157 | 7.992 | 42.39 | 0.31 | 0.42 | 0.21 | 0.14
[11 empty] | 0.19125 | 10.5 | 67.6 | 2.0081 | 12.9285 | 0.133 | 0.103 | 0.228 | 0.301
[10 empty] | Sumatoria | 0.72125 | 114.9 | 391.6 | 29.4481 | 98.7385
[10 empty] | Promedio | 0.24042 | 38.3 | 130.5333 | 40.8293 | 136.8991
[10 empty] | 41 | Punto 51. Pinos 2
[11 empty] | Caudal | SST | DBO | SST | DBO
[11 empty] | 0.308 | 48.9 | 200 | 15.0612 | 61.6 | 0.17 | 0.17 | 0.45 | 0.43 | 0.32
[11 empty] | 0.325 | 57.3 | 254 | 18.6225 | 82.55 | 0.21 | 0.42 | 0.37 | 0.3
[11 empty] | 0.1365 | 40 | 169 | 5.46 | 23.0685 | 0.223 | 0.093 | 0.041 | 0.189
[10 empty] | Sumatoria | 0.7695 | 146.2 | 623 | 39.1437 | 167.2185
[10 empty] | Promedio | 0.2565 | 48.7333 | 207.6667 | 50.869 | 217.308
[10 empty] | 42 | Punto 52. Barrio Las Brisas
[11 empty] | Caudal | SST | DBO | SST | DBO
[11 empty] | 0.125 | 94 | 175 | 11.75 | 21.875 | 0.06 | 0.049 | 0.107 | 0.167 | 0.242
[11 empty] | 0.15025 | 75 | 199 | 11.2687 | 29.8997 | 0.05 | 0.17 | 0.26 | 0.121
[11 empty] | 0.1875 | 53.3 | 92.1 | 9.9937 | 17.2687 | 0.03 | 0.03 | 0.01 | 0.68
[10 empty] | Sumatoria | 0.46275 | 222.3 | 466.1 | 33.0125 | 69.0435
[10 empty] | Promedio | 0.15425 | 74.1 | 155.3667 | 71.3398 | 149.2026
[10 empty] | 43 | Punto 53. Santa Barbara 1
[11 empty] | Caudal | SST | DBO | SST | DBO
[11 empty] | 0.6838 | 70.6 | 304 | 48.2763 | 207.8752 | 0.65 | 0.461 | 1.076 | 0.65 | 0.582
[11 empty] | 0.995 | 41.2 | 194 | 40.994 | 193.03 | 0.53 | 1.11 | 1.4 | 0.94
[11 empty] | 0.565 | 29.6 | 36.5 | 16.724 | 20.6225 | 0.54 | 0.59
[10 empty] | Sumatoria | 2.2438 | 141.4 | 534.5 | 105.9943 | 421.5277 |  |  | Lluvia | Lluvia
[10 empty] | Promedio | 0.74793 | 47.1333 | 178.1667 | 47.2387 | 187.8633
[10 empty] | 44 | Punto 55. Antonia Santos 1
[11 empty] | Caudal | SST | DBO | SST | DBO
[11 empty] | 0.7822 | 26.9 | 122 | 21.0412 | 95.4284 | 0.856 | 0.761 | 0.969 | 0.518 | 0.807
[11 empty] | 0.8175 | 74.1 | 135 | 60.5767 | 110.3625 | 0.57 | 0.81 | 0.82 | 1.07
[11 empty] | 0.46 | 83.3 | 68.4 | 38.318 | 31.464 | 0.53 | 0.39
[10 empty] | Sumatoria | 2.0597 | 184.3 | 325.4 | 119.9359 | 237.2549 |  |  | Lluvia | Lluvia
[10 empty] | Promedio | 0.68657 | 61.4333 | 108.4667 | 58.2298 | 115.1891
[10 empty] | 45 | Punto 56. Antonia Santos 2
[11 empty] | Caudal | SST | DBO | SST | DBO
[11 empty] | 0.7918 | 75.9 | 228 | 60.0976 | 180.5304 | 0.736 | 0.761 | 0.84 | 0.816 | 0.806
[11 empty] | 0.905 | 67.6 | 116 | 61.178 | 104.98 | 0.54 | 1.07 | 0.81 | 1.2
[11 empty] | 0.545 | 235 | 219 | 128.075 | 119.355 | 0.53 | 0.56
[10 empty] | Sumatoria | 2.2418 | 378.5 | 563 | 249.3506 | 404.8654 |  |  | Lluvia | Lluvia
[10 empty] | Promedio | 0.74727 | 126.1667 | 187.6667 | 111.2279 | 180.5984
[10 empty] | 46 | Punto 58. Barrio El Refugio
[11 empty] | Caudal | SST | DBO | SST | DBO
[11 empty] | 0.598 | 15.7 | 142 | 9.3886 | 84.916 | 0.51 | 0.34 | 0.47 | 0.8 | 0.87
[11 empty] | 0.6125 | 10 | 114 | 6.125 | 69.825 | 0.49 | 0.94 | 0.4 | 0.62
[11 empty] | 0.37 | 28.1 | 161 | 10.397 | 59.57 | 0.27 | 0.38 | 0.26 | 0.57
[10 empty] | Sumatoria | 1.5805 | 53.8 | 417 | 25.9106 | 214.311
[10 empty] | Promedio | 0.52683 | 17.9333 | 139 | 16.3939 | 135.597
[10 empty] | 47 | Punto 59. Barrio El Refugio
[11 empty] | Caudal | SST | DBO | SST | DBO
[11 empty] | 1.826 | 36.4 | 193 | 66.4664 | 352.418 | 1.92 | 1.69 | 1.79 | 2.09 | 1.64
[11 empty] | 4.1275 | 44.4 | 172 | 183.261 | 709.93 | 1.25 | 4.3 | 4.92 | 6.04
[11 empty] | 3.585 | 12.5 | 103 | 44.8125 | 369.255 | 3.71 | 3.34 | 3.41 | 3.88
[10 empty] | Sumatoria | 9.5385 | 93.3 | 468 | 294.5399 | 1431.603
[10 empty] | Promedio | 3.1795 | 31.1 | 156 | 30.8791 | 150.0868
[10 empty] | 48 | Punto 60. Limonar
[11 empty] | Caudal | SST | DBO | SST | DBO
[11 empty] | 1.5644 | 93.6 | 255 | 146.4278 | 398.922 | 1.267 | 1.483 | 1.276 | 2.529 | 1.267
[11 empty] | 1.5118 | 62.2 | 207 | 94.0309 | 312.9323 | 1.286 | 1.673 | 1.523 | 1.565
[11 empty] | 0.998 | 10 | 24.6 | 9.98 | 24.5508 | 1.087 | 0.741 | 0.811 | 1.353
[10 empty] | Sumatoria | 4.0742 | 165.8 | 486.6 | 250.4387 | 736.405
[10 empty] | Promedio | 1.3581 | 55.2667 | 162.2 | 61.4702 | 180.7506
[10 empty] | 49 | Punto 61. Cincuentanario Autoconstrucción
[11 empty] | Caudal | SST | DBO | SST | DBO
[11 empty] | 0.05332 | 110 | 282 | 5.8652 | 15.0362 | 0.084 | 0.063 | 0.047 | 0.0126 | 0.06
[11 empty] | 0.0625 | 102 | 127 | 6.375 | 7.9375 | 0.031 | 0.055 | 0.083 | 0.081
[11 empty] | 0.0275 | 102 | 127 | 2.805 | 3.4925 | 0.036 | 0.029 | 0.036 | 0.009
[10 empty] | Sumatoria | 0.14332 | 314 | 536 | 15.0452 | 26.4662
[10 empty] | Promedio | 0.047773 | 104.6667 | 178.6667 | 104.9763 | 184.6654
[10 empty] | 50 | Punto 62.Cincuentenario
[11 empty] | Caudal | SST | DBO | SST | DBO
[11 empty] | 13.1382 | 63.5 | 301 | 834.2757 | 3954.5982 | 14.984 | 12.66 | 11.067 | 15.765 | 11.215
[11 empty] | 10.135 | 97.5 | 261 | 988.1625 | 2645.235 | 13.121 | 12.156 | 7.91 | 7.353
[11 empty] | 7.1848 | 10 | 23 | 71.8475 | 165.2493 | 6.032 | 5 | 5.622 | 12.085
[10 empty] | Sumatoria | 30.458 | 171 | 585 | 1894.2857 | 6765.0825
[10 empty] | Promedio | 10.1527 | 57 | 195 | 62.1935 | 222.1122
[10 empty] | 51 | Punto 63. Peninsula
[11 empty] | Caudal | SST | DBO | SST | DBO
[11 empty] | 2.808 | 46.8 | 346 | 131.4144 | 971.568 | 4.14 | 3.39 | 2.42 | 2.54 | 1.55
[11 empty] | 4.8025 | 47.3 | 234 | 227.1583 | 1123.785 | 3.42 | 5.26 | 5.11 | 5.42
[11 empty] | 1.8 | 11 | 93.1 | 19.8 | 167.58 | 1.56 | 1.37 | 1.44 | 2.83
[10 empty] | Sumatoria | 9.4105 | 105.1 | 673.1 | 378.3726 | 2262.933
[10 empty] | Promedio | 3.1368 | 35.0333 | 224.3667 | 40.2075 | 240.4689
[10 empty] | 52 | Punto 64. Bellavista
[11 empty] | Caudal | SST | DBO | SST | DBO
[11 empty] | 1.1 | 86.5 | 229 | 95.15 | 251.9 | 1.82 | 0.9 | 0.87 | 0.97 | 0.94
[11 empty] | 1.3425 | 31.6 | 141 | 42.423 | 189.2925 | 0.66 | 1.7 | 1.49 | 1.52
[11 empty] | 0.845 | 36.2 | 159 | 30.589 | 134.355 | 0.98 | 0.72 | 0.7 | 0.98
[10 empty] | Sumatoria | 3.2875 | 154.3 | 529 | 168.162 | 575.5475
[10 empty] | Promedio | 1.0958 | 51.4333 | 176.3333 | 51.1519 | 175.0715
[10 empty] | 53 | Punto 65. Bellavista Pozo Séptico
[11 empty] | Caudal | SST | DBO | SST | DBO
[11 empty] | 0.278 | 71.8 | 164 | 19.9604 | 45.592 | 0.31 | 0.4 | 0.2 | 0.2 | 0.28
[11 empty] | 0.2125 | 42.6 | 138 | 9.0525 | 29.325 | 0.2 | 0.3 | 0.18 | 0.17
[11 empty] | 0.12 | 72.8 | 137 | 8.736 | 16.44 | 0.18 | 0.14 | 0.09 | 0.07
[10 empty] | Sumatoria | 0.6105 | 187.2 | 439 | 37.7489 | 91.357
[10 empty] | Promedio | 0.2035 | 62.4 | 146.3333 | 61.8328 | 149.6429
[10 empty] | 54 | Punto 66. La Colmena
[11 empty] | Caudal | SST | DBO | SST | DBO
[11 empty] | 1.87 | 39 | 168 | 72.93 | 314.16 | 1.98 | 1.74 | 1.76 | 1.76 | 2.11
[11 empty] | 1.5525 | 23.2 | 178 | 36.018 | 276.345 | 1.6 | 1.42 | 1.4 | 1.79
[11 empty] | 1.078 | 14.9 | 131 | 16.0622 | 141.218 | 1.08 | 0.97 | 1.062 | 1.2
[10 empty] | Sumatoria | 4.5005 | 77.1 | 477 | 125.0102 | 731.723
[10 empty] | Promedio | 1.5002 | 25.7 | 159 | 27.777 | 162.587
[10 empty] | 55 | Punto 67. Liga
[11 empty] | Caudal | SST | DBO | SST | DBO
[11 empty] | 0.896 | 192 | 380 | 172.032 | 340.48 | 0.68 | 0.81 | 1.05 | 0.97 | 0.97
[11 empty] | 0.53 | 40.9 | 186 | 21.677 | 98.58 | 0.53 | 0.4 | 0.35 | 0.84
[11 empty] | 0.215 | 37.3 | 111 | 8.0195 | 23.865 | 0.21 | 0.16 | 0.16 | 0.33
[10 empty] | Sumatoria | 1.641 | 270.2 | 677 | 201.7285 | 462.925
[10 empty] | Promedio | 0.547 | 90.0667 | 225.6667 | 122.9302 | 282.0993
[10 empty] | 56 | Punto 68. Buenavista 1
[11 empty] | Caudal | SST | DBO | SST | DBO
[11 empty] | 3.793 | 34.2 | 147 | 129.7206 | 557.571 | 3.947 | 3.986 | 3.574 | 4.038 | 3.42
[11 empty] | 3.051 | 20 | 94 | 61.02 | 286.794 | 2.947 | 3.201 | 3.119 | 2.937
[11 empty] | 3.0575 | 11.9 | 69.9 | 36.3843 | 213.7193 | 2.79 | 2.52 | 3.08 | 3.84
[10 empty] | Sumatoria | 9.9015 | 66.1 | 310.9 | 227.1249 | 1058.0843
[10 empty] | Promedio | 3.3005 | 22.0333 | 103.6333 | 22.9384 | 106.861
[10 empty] | 57 | Punto 69. Buenavista 2
[11 empty] | Caudal | SST | DBO | SST | DBO
[11 empty] | 1.784 | 61.4 | 137 | 109.5376 | 244.408 | 1.884 | 1.75 | 1.499 | 2.003 | 1.784
[11 empty] | 1.9915 | 21.9 | 103 | 43.6138 | 205.1245 | 1.809 | 2.236 | 2.05 | 1.871
[11 empty] | 1.6743 | 13.2 | 64.1 | 22.1001 | 107.3194 | 1.788 | 1.388 | 1.641 | 1.88
[10 empty] | Sumatoria | 5.4497 | 96.5 | 304.1 | 175.2515 | 556.8519
[10 empty] | Promedio | 1.8166 | 32.1667 | 101.3667 | 32.1577 | 102.1794
[10 empty] | 58 | Punto 71. Los Lagos
[11 empty] | Caudal | SST | DBO | SST | DBO
[11 empty] | 0.482 | 62 | 113 | 29.884 | 54.466 | 0.436 | 0.361 | 0.382 | 0.47 | 0.761
[11 empty] | 0.5125 | 92.8 | 202 | 47.56 | 103.525 | 0.56 | 0.57 | 0.52 | 0.4
[11 empty] | 0.35 | 37.8 | 96.8 | 13.23 | 33.88 | 0.34 | 0.31 | 0.24 | 0.51
[10 empty] | Sumatoria | 1.3445 | 192.6 | 411.8 | 90.674 | 191.871
[10 empty] | Promedio | 0.44817 | 64.2 | 137.2667 | 67.4407 | 142.7081
[10 empty] | 59 | Punot 75. El Palmar 2 Etapa
[11 empty] | Caudal | SST | DBO | SST | DBO
[11 empty] | 0.472 | 29 | 96.4 | 13.688 | 45.5008 | 0.32 | 0.34 | 0.59 | 0.58 | 0.53
[11 empty] | 0.4675 | 26 | 78 | 12.155 | 36.465 | 0.63 | 0.39 | 0.35 | 0.5
[11 empty] | 0.315 | 20 | 28.7 | 6.3 | 9.0405 | 0.22 | 0.33 | 0.36 | 0.35
[10 empty] | Sumatoria | 1.2545 | 75 | 203.1 | 32.143 | 91.0063
[10 empty] | Promedio | 0.41817 | 25 | 67.7 | 25.6222 | 72.5439
[10 empty] | 60 | Punto 76. El Palmar
[11 empty] | Caudal | SST | DBO | SST | DBO
[11 empty] | 0.294 | 68.7 | 217 | 20.1978 | 63.798 | 0.4 | 0.3 | 0.2 | 0.39 | 0.18
[11 empty] | 0.4375 | 77 | 257 | 33.6875 | 112.4375 | 0.52 | 0.58 | 0.39 | 0.26
[11 empty] | 0.2725 | 118 | 277 | 32.155 | 75.4825 | 0.2 | 0.16 | 0.35 | 0.38
[10 empty] | Sumatoria | 1.004 | 263.7 | 751 | 86.0403 | 251.718
[10 empty] | Promedio | 0.33467 | 87.9 | 250.3333 | 85.6975 | 250.7151
[10 empty] | 61 | Punto 77. El Palmar Bomba Santander
[11 empty] | Caudal | SST | DBO | SST | DBO
[11 empty] | 0.2294 | 71.8 | 301 | 16.4709 | 69.0494 | 0.315 | 0.152 | 0.073 | 0.347 | 0.26
[11 empty] | 0.1805 | 102 | 210 | 18.411 | 37.905 | 0.253 | 0.217 | 0.162 | 0.09
[11 empty] | 0.05725 | 36.1 | 136 | 2.0667 | 7.786 | 0.067 | 0.043 | 0.028 | 0.091
[10 empty] | Sumatoria | 0.46715 | 209.9 | 647 | 36.9486 | 114.7404
[10 empty] | Promedio | 0.15572 | 69.9667 | 215.6667 | 79.0937 | 245.6179
[10 empty] | 62 | Punto 79. Barranca
[11 empty] | Caudal | SST | DBO | SST | DBO
[11 empty] | 2.82 | 97.5 | 176 | 274.95 | 496.32 | 3.02 | 2.61 | 2.49 | 3.45 | 2.53
[11 empty] | 2.49 | 88.7 | 211 | 220.863 | 525.39 | 2.57 | 2.92 | 2.53 | 1.94
[11 empty] | 1.3182 | 25.4 | 105 | 33.4835 | 138.4162 | 1.64 | 1.18 | 0.943 | 1.51
[10 empty] | Sumatoria | 6.6282 | 211.6 | 492 | 529.2966 | 1160.1263
[10 empty] | Promedio | 2.2094 | 70.5333 | 164 | 79.8546 | 175.0275
[10 empty] | 63 | Punto 80. Las Torres 1
[11 empty] | Caudal | SST | DBO | SST | DBO
[11 empty] | 0.8792 | 82 | 216 | 72.0944 | 189.9072 | 1.25 | 0.742 | 0.728 | 0.993 | 0.683
[11 empty] | 0.835 | 53.5 | 191 | 44.6725 | 159.485 | 0.75 | 1.19 | 0.72 | 0.68
[11 empty] | 0.535 | 28.5 | 178 | 15.2475 | 95.23 | 0.56 | 0.45 | 0.51 | 0.62
[10 empty] | Sumatoria | 2.2492 | 164 | 585 | 132.0144 | 444.6222
[10 empty] | Promedio | 0.74973 | 54.6667 | 195 | 58.6939 | 197.6802
[10 empty] | 64 | Punto 81. Las Torres 2
[11 empty] | Caudal | SST | DBO | SST | DBO | Lluvia | Lluvia
[11 empty] | 0.36867 | 72 | 88.7 | 26.544 | 32.7007 |  |  | 0.402 | 0.403 | 0.301
[11 empty] | 0.29 | 34.2 | 59.2 | 9.918 | 17.168 | 0.32 | 0.48 | 0.19 | 0.17
[11 empty] | 0.47 | 87.5 | 191 | 41.125 | 89.77 |  |  | 0.41 | 0.53
[10 empty] | Sumatoria | 1.1287 | 193.7 | 338.9 | 77.587 | 139.6387 | Lluvia | Lluvia
[10 empty] | Promedio | 0.37622 | 64.5667 | 112.9667 | 68.7422 | 123.7201
[10 empty] | 65 | Punto 82. Las Torres 3
[11 empty] | Caudal | SST | DBO | SST | DBO
[11 empty] | 0.226 | 137 | 293 | 30.962 | 66.218 | 0.327 | 0.118 | 0.22 | 0.269 | 0.196
[11 empty] | 0.1675 | 42.8 | 165 | 7.169 | 27.6375 | 0.2 | 0.3 | 0.07 | 0.1
[11 empty] | 0.255 | 179 | 343 | 45.645 | 87.465 |  |  | 0.22 | 0.29
[10 empty] | Sumatoria | 0.6485 | 358.8 | 801 | 83.776 | 181.3205 | Lluvia | Lluvia
[10 empty] | Promedio | 0.21617 | 119.6 | 267 | 129.1843 | 279.5998
[10 empty] | 66 | Punto 84. Barrio Chico 1
[11 empty] | Caudal | SST | DBO | SST | DBO
[11 empty] | 0.204 | 37.6 | 95 | 7.6704 | 19.38 | 0.16 | 0.15 | 0.26 | 0.2 | 0.25
[11 empty] | 0.2585 | 14.7 | 68.1 | 3.7999 | 17.6038 | 0.198 | 0.268 | 0.265 | 0.303
[11 empty] | 0.229 | 17.8 | 142 | 4.0762 | 32.518 | 0.203 | 0.237 | 0.218 | 0.258
[10 empty] | Sumatoria | 0.6915 | 70.1 | 305.1 | 15.5465 | 69.5019
[10 empty] | Promedio | 0.2305 | 23.3667 | 101.7 | 22.4824 | 100.5088
[10 empty] | 67 | Punto 88. Chico 6
[11 empty] | Caudal | SST | DBO | SST | DBO
[11 empty] | 2.4 | 45.9 | 220 | 110.16 | 528 | 1.17 | 1.06 | 3.21 | 3.1 | 3.46
[11 empty] | 2.8325 | 27 | 173 | 76.4775 | 490.0225 | 2.9 | 3.09 | 2.85 | 2.49
[11 empty] | 1.7075 | 37.2 | 256 | 63.519 | 437.12 | 2.17 | 1 | 1.81 | 1.85
[10 empty] | Sumatoria | 6.94 | 110.1 | 649 | 250.1565 | 1455.1425
[10 empty] | Promedio | 2.3133 | 36.7 | 216.3333 | 36.0456 | 209.6747
[10 empty] | 68 | Punto 89. Chapinero
[11 empty] | Caudal | SST | DBO | SST | DBO
[11 empty] | 0.0476 | 153 | 384 | 7.2828 | 18.2784 | 0 | 0.044 | 0.054 | 0 | 0.14
[11 empty] | 0.0245 | 253 | 436 | 6.1985 | 10.682 | 0 | 0.044 | 0.054 | 0
[11 empty] | 0.0415 | 84.7 | 296 | 3.515 | 12.284 | 0 | 0 | 0.077 | 0.089
[10 empty] | Sumatoria | 0.1136 | 490.7 | 1116 | 16.9963 | 41.2444
[10 empty] | Promedio | 0.037867 | 163.5667 | 372 | 149.6158 | 363.0669
[10 empty] | 69 | Punto 90. Miraflores Granada 1
[11 empty] | Caudal | SST | DBO | SST | DBO
[11 empty] | 0.4048 | 72.6 | 197 | 29.3885 | 79.7456 | 0.46 | 0.282 | 0.419 | 0.502 | 0.361
[11 empty] | 0.32775 | 53.5 | 123 | 17.5346 | 40.3132 | 0.326 | 0.415 | 0.304 | 0.266
[11 empty] | 0.31075 | 43.2 | 105 | 13.4244 | 32.6287 | 0.255 | 0.176 | 0.312 | 0.5
[10 empty] | Sumatoria | 1.0433 | 169.3 | 425 | 60.3475 | 152.6876
[10 empty] | Promedio | 0.34777 | 56.4333 | 141.6667 | 57.8429 | 146.3506
[10 empty] | 70 | Punto 93. La Candelaria
[11 empty] | Caudal | SST | DBO | SST | DBO
[11 empty] | 0.656 | 22.3 | 45 | 14.6288 | 29.52 | 0.62 | 0.59 | 0.66 | 0.64 | 0.77
[11 empty] | 0.5805 | 27.4 | 53 | 15.9057 | 30.7665 | 0.732 | 0.875 | 0.081 | 0.634
[11 empty] | 0.44525 | 20.2 | 109 | 8.994 | 48.5323 | 0.531 | 0.432 | 0.724 | 0.094
[10 empty] | Sumatoria | 1.6818 | 69.9 | 207 | 39.5286 | 108.8188
[10 empty] | Promedio | 0.56058 | 23.3 | 69 | 23.5044 | 64.7057
[10 empty] | 71 | Punto 94. Puente Escuela La Candelaria
[11 empty] | Caudal | SST | DBO | SST | DBO
[11 empty] | 1.172 | 33.4 | 144 | 39.1448 | 168.768 | 1.32 | 1.15 | 1.19 | 1.13 | 1.07
[11 empty] | 0.985 | 16.8 | 80 | 16.548 | 78.8 | 1.09 | 1.14 | 0.85 | 0.86
[11 empty] | 0.87075 | 12.7 | 72.2 | 11.0585 | 62.8681 | 0.823 | 0.703 | 0.959 | 0.998
[10 empty] | Sumatoria | 3.0278 | 62.9 | 296.2 | 66.7513 | 310.4361
[10 empty] | Promedio | 1.0092 | 20.9667 | 98.7333 | 22.0465 | 102.5303
[10 empty] | 72 | Punto 95. Santa Ana
[11 empty] | Caudal | SST | DBO | SST | DBO
[11 empty] | 0.496 | 64.7 | 92.2 | 32.0912 | 45.7312 | 0.51 | 0.34 | 0.52 | 0.59 | 0.52
[11 empty] | 0.64675 | 22.5 | 26.1 | 14.5519 | 16.8802 | 0.603 | 0.691 | 0.693 | 0.6
[11 empty] | 0.63225 | 16.5 | 29.7 | 10.4321 | 18.7778 | 0.553 | 0.533 | 0.703 | 0.74
[10 empty] | Sumatoria | 1.775 | 103.7 | 148 | 57.0752 | 81.3892
[10 empty] | Promedio | 0.59167 | 34.5667 | 49.3333 | 32.155 | 45.8531
[10 empty] | 73 | Punto 96. Simon Bolivar
[11 empty] | Caudal | SST | DBO | SST | DBO
[11 empty] | 0.3082 | 21.8 | 66.4 | 6.7188 | 20.4645 | 0.416 | 0.336 | 0.278 | 0.249 | 0.262
[11 empty] | 0.53 | 60.4 | 350 | 32.012 | 185.5 | 0.56 | 0.6 | 0.51 | 0.45
[11 empty] | 0.4225 | 29.8 | 97.9 | 12.5905 | 41.3627 | 0.41 | 0.46 | 0.4 | 0.42
[10 empty] | Sumatoria | 1.2607 | 112 | 514.3 | 51.3213 | 247.3272
[10 empty] | Promedio | 0.42023 | 37.3333 | 171.4333 | 40.7085 | 196.1825
[10 empty] | 74 | Punto 97. Simon Bolivar 2
[11 empty] | Caudal | SST | DBO | SST | DBO
[11 empty] | 0.819 | 65.7 | 262 | 53.8083 | 214.578 | 0.824 | 0.529 | 0.326 | 1.619 | 0.797
[11 empty] | 1.295 | 10 | 36.8 | 12.95 | 47.656 | 0.87 | 1.3 | 1.6 | 1.41
[11 empty] | 1.2925 | 34.7 | 152 | 44.8498 | 196.46 | 1.48 | 1 | 1.32 | 1.37
[10 empty] | Sumatoria | 3.4065 | 110.4 | 450.8 | 111.608 | 458.694
[10 empty] | Promedio | 1.1355 | 36.8 | 150.2667 | 32.7633 | 134.6526
[10 empty] | 75 | Punto 101. Provivienda
[11 empty] | Caudal | SST | DBO | SST | DBO
[11 empty] | 0.256 | 19 | 148 | 4.864 | 37.888 | 0.19 | 0.15 | 0.28 | 0.33 | 0.33
[11 empty] | 0.161 | 16.3 | 127 | 2.6243 | 20.447 | 0.169 | 0.191 | 0.146 | 0.138
[11 empty] | 0.16475 | 10 | 49.3 | 1.6475 | 8.1222 | 0.117 | 0.132 | 0.168 | 0.242
[10 empty] | Sumatoria | 0.58175 | 45.3 | 324.3 | 9.1358 | 66.4572
[10 empty] | Promedio | 0.19392 | 15.1 | 108.1 | 15.704 | 114.2367
[10 empty] | 76 | Punto 102. Las Camalias
[11 empty] | Caudal | SST | DBO | SST | DBO
[11 empty] | 1.23 | 76.8 | 299 | 94.464 | 367.77 | 1.01 | 1.19 | 1.36 | 1.34 | 1.25
[11 empty] | 1.335 | 83.5 | 262 | 111.4725 | 349.77 | 1.21 | 1.04 | 1.7 | 1.39
[11 empty] | 0.625 | 58.7 | 158 | 36.6875 | 98.75 | 0.42 | 0.37 | 0.61 | 1.1
[10 empty] | Sumatoria | 3.19 | 219 | 719 | 242.624 | 816.29
[10 empty] | Promedio | 1.0633 | 73 | 239.6667 | 76.0577 | 255.8903
[10 empty] | 77 | Punto 104. Entrada Barrio San Martin
[11 empty] | Caudal | SST | DBO | SST | DBO
[11 empty] | 2.378 | 93.3 | 208 | 221.8674 | 494.624 | 1.83 | 1.42 | 2.91 | 3.05 | 2.68
[11 empty] | 1.9825 | 68 | 172 | 134.81 | 340.99 | 1.86 | 2.23 | 1.94 | 1.9
[11 empty] | 1.72 | 123 | 182 | 211.56 | 313.04 | 1.73 | 1.63 | 1.78 | 1.74
[10 empty] | Sumatoria | 6.0805 | 284.3 | 562 | 568.2374 | 1148.654
[10 empty] | Promedio | 2.0268 | 94.7667 | 187.3333 | 93.4524 | 188.9078
[10 empty] | 78 | Punto 105. Rafael Rangel 1
[11 empty] | Caudal | SST | DBO | SST | DBO
[11 empty] | 1.996 | 271 | 368 | 540.916 | 734.528 | 1.84 | 1.58 | 2.51 | 2.17 | 1.88
[11 empty] | 1.7075 | 39.5 | 233 | 67.4463 | 397.8475 | 1.69 | 2.1 | 1.51 | 1.53
[11 empty] | 1.6068 | 127 | 308 | 204.0573 | 494.879 | 1.479 | 1.514 | 1.559 | 1.875
[10 empty] | Sumatoria | 5.3102 | 437.5 | 909 | 812.4195 | 1627.2545
[10 empty] | Promedio | 1.7701 | 145.8333 | 303 | 152.9908 | 306.4365
[10 empty] | 79 | Punto 106. Rafael Rangel 2
[11 empty] | Caudal | SST | DBO | SST | DBO
[11 empty] | 1.064 | 193 | 383 | 205.352 | 407.512 | 1.12 | 0.87 | 1.3 | 0.99 | 1.04
[11 empty] | 0.33025 | 105 | 374 | 34.6762 | 123.5135 | 0.268 | 0.371 | 0.355 | 0.327
[11 empty] | 0.434 | 167 | 267 | 72.478 | 115.878 | 0.404 | 0.35 | 0.465 | 0.517
[10 empty] | Sumatoria | 1.8283 | 465 | 1024 | 312.5063 | 646.9035
[10 empty] | Promedio | 0.60942 | 155 | 341.3333 | 170.9319 | 353.8375
[10 empty] | 80 | Punto 107. Romboi Ferticol 1
[11 empty] | Caudal | SST | DBO | SST | DBO
[11 empty] | 27.4275 | 57.6 | 136 | 1579.824 | 3730.14 | 22.13 | 24.5 | 29.52 | 33.56
[11 empty] | 14.72 | 30.8 | 165 | 453.376 | 2428.8 | 18.63 | 13.59 | 8.4 | 18.26
[11 empty] | 5.3963 | 19.4 | 170 | 104.6872 | 917.3625 | 5.412 | 4.793 | 3.82 | 7.56
[10 empty] | Sumatoria | 47.5437 | 107.8 | 471 | 2137.8872 | 7076.3025
[10 empty] | Promedio | 15.8479 | 35.9333 | 157 | 44.9667 | 148.8377
[10 empty] | 81 | Punto 110. Pozo 7 Barrio Kenedy
[11 empty] | Caudal | SST | DBO | SST | DBO
[11 empty] | 1.614 | 87.8 | 238 | 141.7092 | 384.132 | 1.45 | 1.44 | 1.37 | 2.33 | 1.48
[11 empty] | 1.4832 | 78.8 | 283 | 116.8801 | 419.7597 | 1.341 | 1.878 | 1.787 | 0.927
[11 empty] | 0.378 | 10 | 126 | 3.78 | 47.628 | 0.421 | 0.287 | 0.293 | 0.511
[10 empty] | Sumatoria | 3.4752 | 176.6 | 647 | 262.3693 | 851.5198
[10 empty] | Promedio | 1.1584 | 58.8667 | 215.6667 | 75.4965 | 245.024
[10 empty] | 82 | Punto 112. Pozo 7 Oro Negro Etapa 1
[11 empty] | Caudal | SST | DBO | SST | DBO
[11 empty] | 0.136 | 23.2 | 78.6 | 3.1552 | 10.6896 | 0.16 | 0.15 | 0.09 | 0.19 | 0.09
[11 empty] | 0.1825 | 15.4 | 57.2 | 2.8105 | 10.439 | 0.08 | 0.15 | 0.08 | 0.42
[11 empty] | 0.2025 | 45.8 | 50 | 9.2745 | 10.125 | 0.17 | 0.18 | 0.18 | 0.28
[10 empty] | Sumatoria | 0.521 | 84.4 | 185.8 | 15.2402 | 31.2536
[10 empty] | Promedio | 0.17367 | 28.1333 | 61.9333 | 29.2518 | 59.9877
[10 empty] | 83 | Punto 113. Oro Negro 3 Etapa 1
[11 empty] | Caudal | SST | DBO | SST | DBO
[11 empty] | 0.8742 | 19.4 | 76.2 | 16.9595 | 66.614 | 1.142 | 0.981 | 0.728 | 0.815 | 0.705
[11 empty] | 1.645 | 15.6 | 31.4 | 25.662 | 51.653 | 0.79 | 0.89 | 2.67 | 2.23
[11 empty] | 1.645 | 75.4 | 196 | 124.033 | 322.42 | 0.79 | 0.89 | 2.67 | 2.23
[10 empty] | Sumatoria | 4.1642 | 110.4 | 303.6 | 166.6545 | 440.687
[10 empty] | Promedio | 1.3881 | 36.8 | 101.2 | 40.0208 | 105.8275
[10 empty] | 84 | Punto 114. Oro Negro 3 Etapa 3
[11 empty] | Caudal | SST | DBO | SST | DBO
[11 empty] | 0.282 | 66.5 | 191 | 18.753 | 53.862 | 0.215 | 0.357 | 0.132 | 0.395 | 0.311
[11 empty] | 0.135 | 56.4 | 284 | 7.614 | 38.34 | 0.07 | 0.34 | 0.05 | 0.08
[11 empty] | 0.0925 | 10 | 37.2 | 0.925 | 3.441 | 0.07 | 0.07 | 0.09 | 0.14
[10 empty] | Sumatoria | 0.5095 | 132.9 | 512.2 | 27.292 | 95.643
[10 empty] | Promedio | 0.16983 | 44.3 | 170.7333 | 53.5662 | 187.7193
[10 empty] | 85 | Punto 115. Oro Negro Etapa
[11 empty] | Caudal | SST | DBO | SST | DBO
[11 empty] | 0.2844 | 20 | 168 | 5.688 | 47.7792 | 0.352 | 0.331 | 0.198 | 0.29 | 0.251
[11 empty] | 0.265 | 10.5 | 25.2 | 2.7825 | 6.678 | 0.23 | 0.31 | 0.28 | 0.24
[11 empty] | 0.2425 | 10 | 22.2 | 2.425 | 5.3835 | 0.18 | 0.15 | 0.31 | 0.33
[10 empty] | Sumatoria | 0.7919 | 40.5 | 215.4 | 10.8955 | 59.8407
[10 empty] | Promedio | 0.26397 | 13.5 | 71.8 | 13.7587 | 75.566
[10 empty] | 86 | Punto 117. Oro Negro 2 Etapa
[11 empty] | Caudal | SST | DBO | SST | DBO
[11 empty] | 1.5196 | 52 | 162 | 79.0192 | 246.1752 | 1.956 | 1.794 | 1.482 | 1.339 | 1.027
[11 empty] | 1.3375 | 11.4 | 23 | 15.2475 | 30.7625 | 1.13 | 1.42 | 1.5 | 1.3
[11 empty] | 1.37 | 10 | 25 | 13.7 | 34.25 | 1.28 | 1.2 | 1.48 | 1.52
[10 empty] | Sumatoria | 4.2271 | 73.4 | 210 | 107.9667 | 311.1877
[10 empty] | Promedio | 1.409 | 24.4667 | 70 | 25.5416 | 73.6173
[10 empty] | 87 | Punto 118. Progreso 42 B
[11 empty] | Caudal | SST | DBO | SST | DBO
[11 empty] | 2.66 | 62.5 | 153 | 166.25 | 406.98 | 2.77 | 2.53 | 2.22 | 3.28 | 2.5
[11 empty] | 2.3175 | 43.2 | 160 | 100.116 | 370.8 | 2.32 | 2.44 | 3 | 1.51
[11 empty] | 1.595 | 9.3 | 24.4 | 14.8335 | 38.918 | 1.7 | 1.35 | 1.27 | 2.06
[10 empty] | Sumatoria | 6.5725 | 115 | 337.4 | 281.1995 | 816.698
[10 empty] | Promedio | 2.1908 | 38.3333 | 112.4667 | 42.7843 | 124.2599
[10 empty] | 88 | Punto 119. Progreso 42 C
[11 empty] | Caudal | SST | DBO | SST | DBO
[11 empty] | 0.464 | 93.8 | 235 | 43.5232 | 109.04 | 0.5 | 0.37 | 0.54 | 0.49 | 0.42
[11 empty] | 0.2655 | 332 | 624 | 88.146 | 165.672 | 0.195 | 0.344 | 0.279 | 0.244
[11 empty] | 0.2485 | 76.1 | 113 | 18.9108 | 28.0805 | 0.267 | 0.242 | 0.193 | 0.292
[10 empty] | Sumatoria | 0.978 | 501.9 | 972 | 150.58 | 302.7925
[10 empty] | Promedio | 0.326 | 167.3 | 324 | 153.9673 | 309.6038
[10 empty] | 89 | Punto 120. Progreso 42 A
[11 empty] | Caudal | SST | DBO | SST | DBO
[11 empty] | 0.118 | 118 | 445 | 13.924 | 52.51 | 0.06 | 0.11 | 0.14 | 0.15 | 0.13
[11 empty] | 0.49675 | 463 | 555 | 229.9952 | 275.6963 | 0.116 | 0.187 | 0.93 | 0.754
[11 empty] | 0.416 | 340 | 580 | 141.44 | 241.28 | 0.585 | 0.423 | 0.573 | 0.083
[10 empty] | Sumatoria | 1.0308 | 921 | 1580 | 385.3592 | 569.4863
[10 empty] | Promedio | 0.34358 | 307 | 526.6667 | 373.863 | 552.497
[10 empty] | 90 | Punto 122. Barrio Minas del Paraiso
[11 empty] | Caudal | SST | DBO | SST | DBO
[11 empty] | 4.342 | 62 | 198 | 269.204 | 859.716 | 2.15 | 2.02 | 3.5 | 6.77 | 7.27
[11 empty] | 4.3065 | 52.5 | 211 | 226.0913 | 908.6715 | 4.645 | 4.511 | 4.045 | 4.025
[11 empty] | 2.1547 | 20.2 | 160 | 43.5259 | 344.76 | 3.257 | 2.264 | 1.165 | 1.933
[10 empty] | Sumatoria | 10.8033 | 134.7 | 569 | 538.8212 | 2113.1475
[10 empty] | Promedio | 3.6011 | 44.9 | 189.6667 | 49.8758 | 195.6029
[10 empty] | 91 | Punto 123. Los Corales
[11 empty] | Caudal | SST | DBO | SST | DBO
[11 empty] | 0.314 | 61.5 | 123 | 19.311 | 38.622 | 0.24 | 0.21 | 0.17 | 0.5 | 0.45
[11 empty] | 0.3675 | 75.3 | 269 | 27.6727 | 98.8575 | 0.22 | 0.28 | 0.53 | 0.44
[11 empty] | 0.14 | 21.2 | 177 | 2.968 | 24.78 | 0.06 | 0.07 | 0.17 | 0.26
[10 empty] | Sumatoria | 0.8215 | 158 | 569 | 49.9518 | 162.2595
[10 empty] | Promedio | 0.27383 | 52.6667 | 189.6667 | 60.8055 | 197.5161
[10 empty] | 92 | Punto 124. María Eugenia
[11 empty] | Caudal | SST | DBO | SST | DBO |  |  |  | lluvias
[11 empty] | 0.535 | 239 | 488 | 127.865 | 261.08 | 0.46 | 0.55 | 0.55 |  | 0.58
[11 empty] | 0.2925 | 65 | 138 | 19.0125 | 40.365 | 0.35 | 0.58 | 0.08 | 0.16
[11 empty] | 0.15675 | 11.8 | 21.2 | 1.8497 | 3.3231 | 0.136 | 0.107 | 0.14 | 0.244
[10 empty] | Sumatoria | 0.98425 | 315.8 | 647.2 | 148.7271 | 304.7681
[10 empty] | Promedio | 0.32808 | 105.2667 | 215.7333 | 151.1071 | 309.645
[10 empty] | 93 | Punto 125. María Eugenia Rabo Largo
[11 empty] | Caudal | SST | DBO | SST | DBO
[11 empty] | 1.196 | 125 | 296 | 149.5 | 354.016 | 1.21 | 0.81 | 1.3 | 1.46 | 1.2
[11 empty] | 1.1462 | 21.8 | 236 | 24.9883 | 270.515 | 1.25 | 1.37 | 1.04 | 0.925
[11 empty] | 0.65 | 20.5 | 119 | 13.325 | 77.35 | 0.8 | 0.39 | 0.52 | 0.89
[10 empty] | Sumatoria | 2.9922 | 167.3 | 651 | 187.8133 | 701.881
[10 empty] | Promedio | 0.99742 | 55.7667 | 217 | 62.7666 | 234.5663
[10 empty] | 94 | Punto 126. Barrio Villarelis Etapa 2
[11 empty] | Caudal | SST | DBO | SST | DBO
[11 empty] | 5.056 | 184 | 341 | 930.304 | 1724.096 | 5.07 | 4.39 | 4.6 | 6.21 | 5.01
[11 empty] | 4.5075 | 77.2 | 250 | 347.979 | 1126.875 | 5.25 | 6.15 | 4.43 | 2.2
[11 empty] | 0.39225 | 54 | 176 | 21.1815 | 69.036 | 0.355 | 0.252 | 0.33 | 0.632
[10 empty] | Sumatoria | 9.9558 | 315.2 | 767 | 1299.4645 | 2920.007
[10 empty] | Promedio | 3.3186 | 105.0667 | 255.6667 | 130.524 | 293.2985
[10 empty] | 95 | Punto 127. Carrera 50 Barrio Villarelis Etapa 2
[11 empty] | Caudal | SST | DBO | SST | DBO
[11 empty] | 2.528 | 63.1 | 211 | 159.5168 | 533.408 | 2.77 | 1.55 | 2.89 | 2.79 | 2.64
[11 empty] | 2.7125 | 22.6 | 174 | 61.3025 | 471.975 | 2.69 | 2.41 | 3 | 2.75
[11 empty] | 1.365 | 21.6 | 156 | 29.484 | 212.94 | 1.55 | 1.21 | 1.23 | 1.47
[10 empty] | Sumatoria | 6.6055 | 107.3 | 541 | 250.3033 | 1218.323
[10 empty] | Promedio | 2.2018 | 35.7667 | 180.3333 | 37.8932 | 184.4407
[10 empty] | 96 | Punto 128. Carrera 48A Barrio Villarelis La Independendencia
[11 empty] | Caudal | SST | DBO | SST | DBO
[11 empty] | 0.358 | 111 | 337 | 39.738 | 120.646 | 0.3 | 0.11 | 0.42 | 0.5 | 0.46
[11 empty] | 0.465 | 47.5 | 221 | 22.0875 | 102.765 | 0.12 | 0.76 | 0.11 | 0.87
[11 empty] | 0.3125 | 27.2 | 180 | 8.5 | 56.25 | 0.62 | 0.394 | 0.062 | 0.174
[10 empty] | Sumatoria | 1.1355 | 185.7 | 738 | 70.3255 | 279.661
[10 empty] | Promedio | 0.3785 | 61.9 | 246 | 61.9335 | 246.2889
[10 empty] | 97 | Punto 129. Lotes 185 -186
[11 empty] | Caudal | SST | DBO | SST | DBO
[11 empty] | 0.286 | 161 | 454 | 46.046 | 129.844 | 0.34 | 0.19 | 0.31 | 0.33 | 0.26
[11 empty] | 0.2615 | 33.4 | 236 | 8.7341 | 61.714 | 0.279 | 0.294 | 0.218 | 0.255
[11 empty] | 0.25675 | 136 | 188 | 34.918 | 48.269 | 0.239 | 0.193 | 0.282 | 0.313
[10 empty] | Sumatoria | 0.80425 | 330.4 | 878 | 89.6981 | 239.827
[10 empty] | Promedio | 0.26808 | 110.1333 | 292.6667 | 111.5301 | 298.1996
[10 empty] | 98 | Punto 130. Barrio Villarelis
[11 empty] | Caudal | SST | DBO | SST | DBO
[11 empty] | 0.1696 | 188 | 357 | 31.8848 | 60.5472 | 0.206 | 0.049 | 0.121 | 0.259 | 0.213
[11 empty] | 0.16325 | 198 | 254 | 32.3235 | 41.4655 | 0.215 | 0.226 | 0.121 | 0.091
[11 empty] | 0.0615 | 14.5 | 186 | 0.89175 | 11.439 | 0.023 | 0.014 | 0.006 | 0.203
[10 empty] | Sumatoria | 0.39435 | 400.5 | 797 | 65.1001 | 113.4517
[10 empty] | Promedio | 0.13145 | 133.5 | 265.6667 | 165.0819 | 287.6929
[10 empty] | 99 | Punto 132. Cincuentanario Etapa 7
[11 empty] | Caudal | SST | DBO | SST | DBO
[11 empty] | 0.3664 | 108 | 236 | 39.5712 | 86.4704 | 0.183 | 0.356 | 0.25 | 0.603 | 0.44
[11 empty] | 0.2835 | 78.7 | 200 | 22.3114 | 56.7 | 0.317 | 0.413 | 0.255 | 0.149
[11 empty] | 0.215 | 58.7 | 139 | 12.6205 | 29.885 | 0.136 | 0.092 | 0.258 | 0.374
[10 empty] | Sumatoria | 0.8649 | 245.4 | 575 | 74.5032 | 173.0554
[10 empty] | Promedio | 0.2883 | 81.8 | 191.6667 | 86.1408 | 200.0872
[10 empty] | 100 | PTAP
[11 empty] | Caudal | SST | DBO | SST | DBO
[10 empty] | Filtro | 19.25 | 126 | 4.05 | 2425.5 | 77.9625
[10 empty] | Sedimentador | 21.34 | 3000 | 54.8 | 64020 | 1169.432 | 0
0
[10 empty] | Sumatoria | 40.59 | 3126 | 58.85 | 66445.5 | 1247.3945
[10 empty] | Promedio | 20.295 | 1563 | 29.425 | 1636.9919 | 30.7316
[10 empty] | 101 | PTAR Marsella
[11 empty] | Caudal | SST | DBO | SST | DBO
[11 empty] | 0.7806 | 28.4 | 100 | 22.169 | 78.06 | 0.543 | 0.504 | 0.929 | 1.234 | 0.693
[11 empty] | 0.5425 | 30.1 | 104 | 16.3293 | 56.42 | 0.47 | 0.43 | 0.58 | 0.69
[11 empty] | 0.56 | 30.4 | 103 | 17.024 | 57.68 | 0.52 | 0.45 | 0.53 | 0.74
[10 empty] | Sumatoria | 1.8831 | 88.9 | 307 | 55.5223 | 192.16
[10 empty] | Promedio | 0.6277 | 29.6333 | 102.3333 | 29.4845 | 102.0445
[10 empty] | 102 | PTAR Altos de Cañaveral
[11 empty] | Caudal | SST | DBO | SST | DBO
[11 empty] | 0.468 | 250 | 217 | 117 | 101.556 | 0.61 | 0.41 | 0.42 | 0.59 | 0.31
[11 empty] | 0.21 | 196 | 145 | 41.16 | 30.45 | 0.24 | 0.22 |  | 0.17
[11 empty] | 0.355 | 160 | 148 | 56.8 | 52.54 |  |  | 0.36 | 0.35
[10 empty] | Sumatoria | 1.033 | 606 | 510 | 214.96 | 184.546
[10 empty] | Promedio | 0.34433 | 202 | 170 | 208.0929 | 178.6505
[10 empty] | 103 | PTAR ASOPRADOS
[11 empty] | Caudal | SST | DBO | SST | DBO
[11 empty] | 0.637 | 38.5 | 32.6 | 24.5245 | 20.7662 | 0.567 | 0.612 | 0.433 | 0.617 | 0.956
[11 empty] | 0.45825 | 87 | 76 | 39.8678 | 34.827 | 0.63 | 0.425 | 0.454 | 0.324
[11 empty] | 0.65325 | 135 | 76 | 88.1887 | 49.647 | 0.349 | 1.194 | 0.389 | 0.681
[10 empty] | Sumatoria | 1.7485 | 260.5 | 184.6 | 152.581 | 105.2402
[10 empty] | Promedio | 0.58283 | 86.8333 | 61.5333 | 87.2639 | 60.1888
[10 empty] | 104 | PTAR Altos del Centenario
[11 empty] | Caudal | SST | DBO | SST | DBO
[11 empty] | 1.942 | 63 | 65.6 | 122.346 | 127.3952 | 3.34 | 1.14 | 1.7 | 1.88 | 1.65
[11 empty] | 1.2567 | 34 | 46.7 | 42.7267 | 58.6863 | 1.5 | 1.35 |  | 0.92
[11 empty] | 1.6633 | 56 | 41.2 | 93.1467 | 68.5293 | 1.2 |  | 1.75 | 2.04
[10 empty] | Sumatoria | 4.862 | 153 | 153.5 | 258.2193 | 254.6109 |  | Lluvia | Lluvia
[10 empty] | Promedio | 1.6207 | 51 | 51.1667 | 53.1097 | 52.3675
[10 empty] | 105 | PTAR Almendros
[11 empty] | Caudal | SST | DBO | SST | DBO
[11 empty] | 1.3625 | 154 | 273 | 209.825 | 371.9625 | 1.73 | 1.53 | No se tomo muestra | 1.03 | 1.16
[11 empty] | 1.095 | 91 | 252 | 99.645 | 275.94 | 1.15 | 1.37 | 1.18 | 0.68
[11 empty] | 0.42 | 32 | 56.5 | 13.44 | 23.73 | 0.54 | 0.34 | 0.4 | 0.4
[10 empty] | Sumatoria | 2.8775 | 277 | 581.5 | 322.91 | 671.6325
[10 empty] | Promedio | 0.95917 | 92.3333 | 193.8333 | 112.2189 | 233.4083
[10 empty] | 106 | PTAR Tamarindos
[11 empty] | Caudal | SST | DBO | SST | DBO
[11 empty] | 0.1515 | 17.7 | 76 | 2.6816 | 11.514 | 0.155 | 0.13 | 0.136 | 0.185
[11 empty] | 0.1295 | 16.4 | 78.6 | 2.1238 | 10.1787 | 0.09 | 0.16 | 0.124 | 0.144
[11 empty] | 0.24125 | 12.8 | 106 | 3.088 | 25.5725 | 0.087 | 0.075 | 0.08 | 0.723
[10 empty] | Sumatoria | 0.52225 | 46.9 | 260.6 | 7.8933 | 47.2652
[10 empty] | Promedio | 0.17408 | 15.6333 | 86.8667 | 15.1141 | 90.503
[10 empty] | 107 | PTAR Villa Rosa
[11 empty] | Caudal | SST | DBO | SST | DBO |  |  | Lluvias
[11 empty] | 0.80125 | 49 | 217 | 39.2613 | 173.8713 | 0.686 | 0.67 |  | 0.74 | 1.109
[11 empty] | 0.7225 | 98 | 186 | 70.805 | 134.385 | 0.63 | 1.01 | 0.58 | 0.67
[11 empty] | 0.2625 | 26 | 139 | 6.825 | 36.4875 | 0.23 | 0.161 | 0.226 | 0.433
[10 empty] | Sumatoria | 1.7863 | 173 | 542 | 116.8913 | 344.7438
[10 empty] | Promedio | 0.59542 | 57.6667 | 180.6667 | 65.4395 | 192.9986
[10 empty] | 108 | PTAR Bosques de la Cira
[11 empty] | Caudal | SST | DBO | SST | DBO |  |  | Lluvias
[11 empty] | 1.605 | 38 | 105 | 60.99 | 168.525 | 1.78 | 1.38 |  | 1.53 | 1.73
[11 empty] | 2.07 | 66 | 98 | 136.62 | 202.86 | 2.4 | 2.21 | 1.89 | 1.78
[11 empty] | 1.4925 | 41.3 | 27.8 | 61.6402 | 41.4915 | 1.37 | 1.88 | 1.13 | 1.59
[10 empty] | Sumatoria | 5.1675 | 145.3 | 230.8 | 259.2502 | 412.8765
[10 empty] | Promedio | 1.7225 | 48.4333 | 76.9333 | 50.1694 | 79.8987
[10 empty] | 109 | PTAR Paraiso
[11 empty] | Caudal | SST | DBO | SST | DBO
[11 empty] | 0.4858 | 90 | 375 | 43.722 | 182.175 | 0.482 | 0.475 | 0.513 | 0.639 | 0.32
[11 empty] | 0.369 | 206 | 696 | 76.014 | 256.824 | 0.36 | 0.466 | 0.317 | 0.333
[11 empty] | 0.4035 | 169 | 540 | 68.1915 | 217.89 | 0.355 | 0.412 | 0.338 | 0.509
[10 empty] | Sumatoria | 1.2583 | 465 | 1611 | 187.9275 | 656.889
[10 empty] | Promedio | 0.41943 | 155 | 537 | 149.3503 | 522.0448
[10 empty] | 110 | PTAR Isla del Zapato
[11 empty] | Caudal | SST | DBO | SST | DBO
[11 empty] | 1.458 | 57.3 | 269 | 83.5434 | 392.202 | 1.59 | 1.44 | 1.36 | 1.56 | 1.34
[11 empty] | 1.375 | 50.7 | 287 | 69.7125 | 394.625 | 1.48 | 1.84 | 1.06 | 1.12
[11 empty] | 1.25 | 44.7 | 176 | 55.875 | 220 | 1.13 | 1.05 | 1.29 | 1.53
[10 empty] | Sumatoria | 4.083 | 152.7 | 732 | 209.1309 | 1006.827
[10 empty] | Promedio | 1.361 | 50.9 | 244 | 51.2199 | 246.59
[10 empty] | 111 | PTAR La Liga
[11 empty] | Caudal | SST | DBO | SST | DBO
[11 empty] | 1.764 | 36 | 180 | 63.504 | 317.52 | 2.18 | 1 | 1.88 | 1.83 | 1.93
[11 empty] | 1.78 | 28.3 | 210 | 50.374 | 373.8 | 1.95 | 1.73 | 1.69 | 1.75
[11 empty] | 1.2975 | 16.8 | 204 | 21.798 | 264.69 | 1.56 | 1.29 | 1.14 | 1.2
[10 empty] | Sumatoria | 4.8415 | 81.1 | 594 | 135.676 | 956.01
[10 empty] | Promedio | 1.6138 | 27.0333 | 198 | 28.0235 | 197.4615
[10 empty] | 112 | PTAR Boston
[11 empty] | Caudal | SST | DBO | SST | DBO
[11 empty] | 3.365 | 67.9 | 186 | 228.4835 | 625.89 | 3.13 | 3.36 | 3.29 | 3.68
[11 empty] | 2.6233 | 49.2 | 197 | 129.0639 | 516.7803 | 3.19 | 2.928 | 1.935 | 2.44
[11 empty] | 1.2993 | 17.3 | 117 | 22.477 | 152.0122 | 1.135 | 1.104 | 0.532 | 2.426
[10 empty] | Sumatoria | 7.2875 | 134.4 | 500 | 380.0244 | 1294.6825
[10 empty] | Promedio | 2.4292 | 44.8 | 166.6667 | 52.1474 | 177.658
[10 empty] | 113 | PTAR Nuevo Horizonte
[11 empty] | Caudal | SST | DBO | SST | DBO
[11 empty] | 0.9825 | 51.3 | 124 | 50.4023 | 121.83 | 1.03 | 0.88 | 0.96 | 1.06
[11 empty] | 0.895 | 53.3 | 211 | 47.7035 | 188.845 | 0.9 | 0.84 | 1 | 0.84
[11 empty] | 0.7905 | 27.6 | 49.3 | 21.8178 | 38.9716 | 0.723 | 0.781 | 0.804 | 0.854
[10 empty] | Sumatoria | 2.668 | 132.2 | 384.3 | 119.9236 | 349.6467
[10 empty] | Promedio | 0.88933 | 44.0667 | 128.1 | 44.9489 | 131.052
[10 empty] | 114 | PTAR Torres del Campestre
[11 empty] | Caudal | SST | DBO | SST | DBO
[11 empty] | 2.248 | 30.4 | 32.4 | 68.3392 | 72.8352 | 1.57 | 2.3 | 2.41 | 2.68 | 2.28
[11 empty] | 1.1125 | 25.7 | 68 | 28.5912 | 75.65 | 1.44 | 1.04 | 1.11 | 0.86
[11 empty] | 1.1125 | 46.8 | 123 | 52.065 | 136.8375 | 1.44 | 1.04 | 1.11 | 0.86
[10 empty] | Sumatoria | 4.473 | 102.9 | 223.4 | 148.9955 | 285.3227
[10 empty] | Promedio | 1.491 | 34.3 | 74.4667 | 33.31 | 63.7878
[10 empty] | 115 | PTAR Los Naranjos
[11 empty] | Caudal | SST | DBO | SST | DBO
[11 empty] | 0.826 | 37.6 | 203 | 31.0576 | 167.678 | 1.16 | 0.72 | 0.67 | 0.93 | 0.65
[11 empty] | 0.675 | 30.5 | 45.8 | 20.5875 | 30.915 | 0.78 | 0.76 | 0.56 | 0.6
[11 empty] | 0.44125 | 30.6 | 40.5 | 13.5023 | 17.8706 | 0.45 | 0.28 | 0.42 | 0.615
[10 empty] | Sumatoria | 1.9422 | 98.7 | 289.3 | 65.1474 | 216.4636
[10 empty] | Promedio | 0.64742 | 32.9 | 96.4333 | 33.5422 | 111.4499
116
[11 empty] | Caudal | SST | DBO | SST | DBO
[11 empty] | #DIV/0! |  |  | #DIV/0! | #DIV/0!
[11 empty] | #DIV/0! |  |  | #DIV/0! | #DIV/0!
[11 empty] | #DIV/0! |  |  | #DIV/0! | #DIV/0!
[10 empty] | Sumatoria | #DIV/0! | 0 | 0 | #DIV/0! | #DIV/0!
[10 empty] | Promedio | #DIV/0! | #DIV/0! | #DIV/0! | #DIV/0! | #DIV/0!
117
[11 empty] | Caudal | SST | DBO | SST | DBO
[11 empty] | #DIV/0! |  |  | #DIV/0! | #DIV/0!
[11 empty] | #DIV/0! |  |  | #DIV/0! | #DIV/0!
[11 empty] | #DIV/0! |  |  | #DIV/0! | #DIV/0!
[10 empty] | Sumatoria | #DIV/0! | 0 | 0 | #DIV/0! | #DIV/0!
[10 empty] | Promedio | #DIV/0! | #DIV/0! | #DIV/0! | #DIV/0! | #DIV/0!
118
[11 empty] | Caudal | SST | DBO | SST | DBO
[11 empty] | #DIV/0! |  |  | #DIV/0! | #DIV/0!
[11 empty] | #DIV/0! |  |  | #DIV/0! | #DIV/0!
[11 empty] | #DIV/0! |  |  | #DIV/0! | #DIV/0!
[10 empty] | Sumatoria | #DIV/0! | 0 | 0 | #DIV/0! | #DIV/0!
[10 empty] | Promedio | #DIV/0! | #DIV/0! | #DIV/0! | #DIV/0! | #DIV/0!
119
[11 empty] | Caudal | SST | DBO | SST | DBO
[11 empty] | #DIV/0! |  |  | #DIV/0! | #DIV/0!
[11 empty] | #DIV/0! |  |  | #DIV/0! | #DIV/0!
[11 empty] | #DIV/0! |  |  | #DIV/0! | #DIV/0!
[10 empty] | Sumatoria | #DIV/0! | 0 | 0 | #DIV/0! | #DIV/0!
[10 empty] | Promedio | #DIV/0! | #DIV/0! | #DIV/0! | #DIV/0! | #DIV/0!
120
[11 empty] | Caudal | SST | DBO | SST | DBO
[11 empty] | #DIV/0! |  |  | #DIV/0! | #DIV/0!
[11 empty] | #DIV/0! |  |  | #DIV/0! | #DIV/0!
[11 empty] | #DIV/0! |  |  | #DIV/0! | #DIV/0!
[10 empty] | Sumatoria | #DIV/0! | 0 | 0 | #DIV/0! | #DIV/0!
[10 empty] | Promedio | #DIV/0! | #DIV/0! | #DIV/0! | #DIV/0! | #DIV/0!
121
[11 empty] | Caudal | SST | DBO | SST | DBO
[11 empty] | #DIV/0! |  |  | #DIV/0! | #DIV/0!
[11 empty] | #DIV/0! |  |  | #DIV/0! | #DIV/0!
[11 empty] | #DIV/0! |  |  | #DIV/0! | #DIV/0!
[10 empty] | Sumatoria | #DIV/0! | 0 | 0 | #DIV/0! | #DIV/0!
[10 empty] | Promedio | #DIV/0! | #DIV/0! | #DIV/0! | #DIV/0! | #DIV/0!
122
[11 empty] | Caudal | SST | DBO | SST | DBO
[11 empty] | #DIV/0! |  |  | #DIV/0! | #DIV/0!
[11 empty] | #DIV/0! |  |  | #DIV/0! | #DIV/0!
[11 empty] | #DIV/0! |  |  | #DIV/0! | #DIV/0!
[10 empty] | Sumatoria | #DIV/0! | 0 | 0 | #DIV/0! | #DIV/0!
[10 empty] | Promedio | #DIV/0! | #DIV/0! | #DIV/0! | #DIV/0! | #DIV/0!
123
[11 empty] | Caudal | SST | DBO | SST | DBO
[11 empty] | #DIV/0! |  |  | #DIV/0! | #DIV/0!
[11 empty] | #DIV/0! |  |  | #DIV/0! | #DIV/0!
[11 empty] | #DIV/0! |  |  | #DIV/0! | #DIV/0!
[10 empty] | Sumatoria | #DIV/0! | 0 | 0 | #DIV/0! | #DIV/0!
[10 empty] | Promedio | #DIV/0! | #DIV/0! | #DIV/0! | #DIV/0! | #DIV/0!
124
[11 empty] | Caudal | SST | DBO | SST | DBO
[11 empty] | #DIV/0! |  |  | #DIV/0! | #DIV/0!
[11 empty] | #DIV/0! |  |  | #DIV/0! | #DIV/0!
[11 empty] | #DIV/0! |  |  | #DIV/0! | #DIV/0!
[10 empty] | Sumatoria | #DIV/0! | 0 | 0 | #DIV/0! | #DIV/0!
[10 empty] | Promedio | #DIV/0! | #DIV/0! | #DIV/0! | #DIV/0! | #DIV/0!
125
[11 empty] | Caudal | SST | DBO | SST | DBO
[11 empty] | #DIV/0! |  |  | #DIV/0! | #DIV/0!
[11 empty] | #DIV/0! |  |  | #DIV/0! | #DIV/0!
[11 empty] | #DIV/0! |  |  | #DIV/0! | #DIV/0!
[10 empty] | Sumatoria | #DIV/0! | 0 | 0 | #DIV/0! | #DIV/0!
[10 empty] | Promedio | #DIV/0! | #DIV/0! | #DIV/0! | #DIV/0! | #DIV/0!
126
[11 empty] | Caudal | SST | DBO | SST | DBO
[11 empty] | #DIV/0! |  |  | #DIV/0! | #DIV/0!
[11 empty] | #DIV/0! |  |  | #DIV/0! | #DIV/0!
[11 empty] | #DIV/0! |  |  | #DIV/0! | #DIV/0!
[10 empty] | Sumatoria | #DIV/0! | 0 | 0 | #DIV/0! | #DIV/0!
[10 empty] | Promedio | #DIV/0! | #DIV/0! | #DIV/0! | #DIV/0! | #DIV/0!
127
[11 empty] | Caudal | SST | DBO | SST | DBO
[11 empty] | #DIV/0! |  |  | #DIV/0! | #DIV/0!
[11 empty] | #DIV/0! |  |  | #DIV/0! | #DIV/0!
[11 empty] | #DIV/0! |  |  | #DIV/0! | #DIV/0!
[10 empty] | Sumatoria | #DIV/0! | 0 | 0 | #DIV/0! | #DIV/0!
[10 empty] | Promedio | #DIV/0! | #DIV/0! | #DIV/0! | #DIV/0! | #DIV/0!
128
[11 empty] | Caudal | SST | DBO | SST | DBO
[11 empty] | #DIV/0! |  |  | #DIV/0! | #DIV/0!
[11 empty] | #DIV/0! |  |  | #DIV/0! | #DIV/0!
[11 empty] | #DIV/0! |  |  | #DIV/0! | #DIV/0!
[10 empty] | Sumatoria | #DIV/0! | 0 | 0 | #DIV/0! | #DIV/0!
[10 empty] | Promedio | #DIV/0! | #DIV/0! | #DIV/0! | #DIV/0! | #DIV/0!
129
[11 empty] | Caudal | SST | DBO | SST | DBO
[11 empty] | #DIV/0! |  |  | #DIV/0! | #DIV/0!
[11 empty] | #DIV/0! |  |  | #DIV/0! | #DIV/0!
[11 empty] | #DIV/0! |  |  | #DIV/0! | #DIV/0!
[10 empty] | Sumatoria | #DIV/0! | 0 | 0 | #DIV/0! | #DIV/0!
[10 empty] | Promedio | #DIV/0! | #DIV/0! | #DIV/0! | #DIV/0! | #DIV/0!
130
[11 empty] | Caudal | SST | DBO | SST | DBO
[11 empty] | #DIV/0! |  |  | #DIV/0! | #DIV/0!
[11 empty] | #DIV/0! |  |  | #DIV/0! | #DIV/0!
[11 empty] | #DIV/0! |  |  | #DIV/0! | #DIV/0!
[10 empty] | Sumatoria | #DIV/0! | 0 | 0 | #DIV/0! | #DIV/0!
[10 empty] | Promedio | #DIV/0! | #DIV/0! | #DIV/0! | #DIV/0! | #DIV/0!
131
[11 empty] | Caudal | SST | DBO | SST | DBO
[11 empty] | #DIV/0! |  |  | #DIV/0! | #DIV/0!
[11 empty] | #DIV/0! |  |  | #DIV/0! | #DIV/0!
[11 empty] | #DIV/0! |  |  | #DIV/0! | #DIV/0!
[10 empty] | Sumatoria | #DIV/0! | 0 | 0 | #DIV/0! | #DIV/0!
[10 empty] | Promedio | #DIV/0! | #DIV/0! | #DIV/0! | #DIV/0! | #DIV/0!
132
[11 empty] | Caudal | SST | DBO | SST | DBO
[11 empty] | #DIV/0! |  |  | #DIV/0! | #DIV/0!
[11 empty] | #DIV/0! |  |  | #DIV/0! | #DIV/0!
[11 empty] | #DIV/0! |  |  | #DIV/0! | #DIV/0!
[10 empty] | Sumatoria | #DIV/0! | 0 | 0 | #DIV/0! | #DIV/0!
[10 empty] | Promedio | #DIV/0! | #DIV/0! | #DIV/0! | #DIV/0! | #DIV/0!
133
[11 empty] | Caudal | SST | DBO | SST | DBO
[11 empty] | #DIV/0! |  |  | #DIV/0! | #DIV/0!
[11 empty] | #DIV/0! |  |  | #DIV/0! | #DIV/0!
[11 empty] | #DIV/0! |  |  | #DIV/0! | #DIV/0!
[10 empty] | Sumatoria | #DIV/0! | 0 | 0 | #DIV/0! | #DIV/0!
[10 empty] | Promedio | #DIV/0! | #DIV/0! | #DIV/0! | #DIV/0! | #DIV/0!
134
[11 empty] | Caudal | SST | DBO | SST | DBO
[11 empty] | #DIV/0! |  |  | #DIV/0! | #DIV/0!
[11 empty] | #DIV/0! |  |  | #DIV/0! | #DIV/0!
[11 empty] | #DIV/0! |  |  | #DIV/0! | #DIV/0!
[10 empty] | Sumatoria | #DIV/0! | 0 | 0 | #DIV/0! | #DIV/0!
[10 empty] | Promedio | #DIV/0! | #DIV/0! | #DIV/0! | #DIV/0! | #DIV/0!
135
[11 empty] | Caudal | SST | DBO | SST | DBO
[11 empty] | #DIV/0! |  |  | #DIV/0! | #DIV/0!
[11 empty] | #DIV/0! |  |  | #DIV/0! | #DIV/0!
[11 empty] | #DIV/0! |  |  | #DIV/0! | #DIV/0!
[10 empty] | Sumatoria | #DIV/0! | 0 | 0 | #DIV/0! | #DIV/0!
[10 empty] | Promedio | #DIV/0! | #DIV/0! | #DIV/0! | #DIV/0! | #DIV/0!
136
[11 empty] | Caudal | SST | DBO | SST | DBO
[11 empty] | #DIV/0! |  |  | #DIV/0! | #DIV/0!
[11 empty] | #DIV/0! |  |  | #DIV/0! | #DIV/0!
[11 empty] | #DIV/0! |  |  | #DIV/0! | #DIV/0!
[10 empty] | Sumatoria | #DIV/0! | 0 | 0 | #DIV/0! | #DIV/0!
[10 empty] | Promedio | #DIV/0! | #DIV/0! | #DIV/0! | #DIV/0! | #DIV/0!
137
[11 empty] | Caudal | SST | DBO | SST | DBO
[11 empty] | #DIV/0! |  |  | #DIV/0! | #DIV/0!
[11 empty] | #DIV/0! |  |  | #DIV/0! | #DIV/0!
[11 empty] | #DIV/0! |  |  | #DIV/0! | #DIV/0!
[10 empty] | Sumatoria | #DIV/0! | 0 | 0 | #DIV/0! | #DIV/0!
[10 empty] | Promedio | #DIV/0! | #DIV/0! | #DIV/0! | #DIV/0! | #DIV/0!
138
[11 empty] | Caudal | SST | DBO | SST | DBO
[11 empty] | #DIV/0! |  |  | #DIV/0! | #DIV/0!
[11 empty] | #DIV/0! |  |  | #DIV/0! | #DIV/0!
[11 empty] | #DIV/0! |  |  | #DIV/0! | #DIV/0!
[10 empty] | Sumatoria | #DIV/0! | 0 | 0 | #DIV/0! | #DIV/0!
[10 empty] | Promedio | #DIV/0! | #DIV/0! | #DIV/0! | #DIV/0! | #DIV/0!
139
[11 empty] | Caudal | SST | DBO | SST | DBO
[11 empty] | #DIV/0! |  |  | #DIV/0! | #DIV/0!
[11 empty] | #DIV/0! |  |  | #DIV/0! | #DIV/0!
[11 empty] | #DIV/0! |  |  | #DIV/0! | #DIV/0!
[10 empty] | Sumatoria | #DIV/0! | 0 | 0 | #DIV/0! | #DIV/0!
[10 empty] | Promedio | #DIV/0! | #DIV/0! | #DIV/0! | #DIV/0! | #DIV/0!
140
[11 empty] | Caudal | SST | DBO | SST | DBO
[11 empty] | #DIV/0! |  |  | #DIV/0! | #DIV/0!
[11 empty] | #DIV/0! |  |  | #DIV/0! | #DIV/0!
[11 empty] | #DIV/0! |  |  | #DIV/0! | #DIV/0!
[10 empty] | Sumatoria | #DIV/0! | 0 | 0 | #DIV/0! | #DIV/0!
[10 empty] | Promedio | #DIV/0! | #DIV/0! | #DIV/0! | #DIV/0! | #DIV/0!
141
[11 empty] | Caudal | SST | DBO | SST | DBO
[11 empty] | #DIV/0! |  |  | #DIV/0! | #DIV/0!
[11 empty] | #DIV/0! |  |  | #DIV/0! | #DIV/0!
[11 empty] | #DIV/0! |  |  | #DIV/0! | #DIV/0!
[10 empty] | Sumatoria | #DIV/0! | 0 | 0 | #DIV/0! | #DIV/0!
[10 empty] | Promedio | #DIV/0! | #DIV/0! | #DIV/0! | #DIV/0! | #DIV/0!
142
[11 empty] | Caudal | SST | DBO | SST | DBO
[11 empty] | #DIV/0! |  |  | #DIV/0! | #DIV/0!
[11 empty] | #DIV/0! |  |  | #DIV/0! | #DIV/0!
[11 empty] | #DIV/0! |  |  | #DIV/0! | #DIV/0!
[10 empty] | Sumatoria | #DIV/0! | 0 | 0 | #DIV/0! | #DIV/0!
[10 empty] | Promedio | #DIV/0! | #DIV/0! | #DIV/0! | #DIV/0! | #DIV/0!
143
[11 empty] | Caudal | SST | DBO | SST | DBO
[11 empty] | #DIV/0! |  |  | #DIV/0! | #DIV/0!
[11 empty] | #DIV/0! |  |  | #DIV/0! | #DIV/0!
[11 empty] | #DIV/0! |  |  | #DIV/0! | #DIV/0!
[10 empty] | Sumatoria | #DIV/0! | 0 | 0 | #DIV/0! | #DIV/0!
[10 empty] | Promedio | #DIV/0! | #DIV/0! | #DIV/0! | #DIV/0! | #DIV/0!
144
[11 empty] | Caudal | SST | DBO | SST | DBO
[11 empty] | #DIV/0! |  |  | #DIV/0! | #DIV/0!
[11 empty] | #DIV/0! |  |  | #DIV/0! | #DIV/0!
[11 empty] | #DIV/0! |  |  | #DIV/0! | #DIV/0!
[10 empty] | Sumatoria | #DIV/0! | 0 | 0 | #DIV/0! | #DIV/0!
[10 empty] | Promedio | #DIV/0! | #DIV/0! | #DIV/0! | #DIV/0! | #DIV/0!
145
[11 empty] | Caudal | SST | DBO | SST | DBO
[11 empty] | #DIV/0! |  |  | #DIV/0! | #DIV/0!
[11 empty] | #DIV/0! |  |  | #DIV/0! | #DIV/0!
[11 empty] | #DIV/0! |  |  | #DIV/0! | #DIV/0!
[10 empty] | Sumatoria | #DIV/0! | 0 | 0 | #DIV/0! | #DIV/0!
[10 empty] | Promedio | #DIV/0! | #DIV/0! | #DIV/0! | #DIV/0! | #DIV/0!
146
[11 empty] | Caudal | SST | DBO | SST | DBO
[11 empty] | #DIV/0! |  |  | #DIV/0! | #DIV/0!
[11 empty] | #DIV/0! |  |  | #DIV/0! | #DIV/0!
[11 empty] | #DIV/0! |  |  | #DIV/0! | #DIV/0!
[10 empty] | Sumatoria | #DIV/0! | 0 | 0 | #DIV/0! | #DIV/0!
[10 empty] | Promedio | #DIV/0! | #DIV/0! | #DIV/0! | #DIV/0! | #DIV/0!
147
[11 empty] | Caudal | SST | DBO | SST | DBO
[11 empty] | #DIV/0! |  |  | #DIV/0! | #DIV/0!
[11 empty] | #DIV/0! |  |  | #DIV/0! | #DIV/0!
[11 empty] | #DIV/0! |  |  | #DIV/0! | #DIV/0!
[10 empty] | Sumatoria | #DIV/0! | 0 | 0 | #DIV/0! | #DIV/0!
[10 empty] | Promedio | #DIV/0! | #DIV/0! | #DIV/0! | #DIV/0! | #DIV/0!
148
[11 empty] | Caudal | SST | DBO | SST | DBO
[11 empty] | #DIV/0! |  |  | #DIV/0! | #DIV/0!
[11 empty] | #DIV/0! |  |  | #DIV/0! | #DIV/0!
[11 empty] | #DIV/0! |  |  | #DIV/0! | #DIV/0!
[10 empty] | Sumatoria | #DIV/0! | 0 | 0 | #DIV/0! | #DIV/0!
[10 empty] | Promedio | #DIV/0! | #DIV/0! | #DIV/0! | #DIV/0! | #DIV/0!
149
[11 empty] | Caudal | SST | DBO | SST | DBO
[11 empty] | #DIV/0! |  |  | #DIV/0! | #DIV/0!
[11 empty] | #DIV/0! |  |  | #DIV/0! | #DIV/0!
[11 empty] | #DIV/0! |  |  | #DIV/0! | #DIV/0!
[10 empty] | Sumatoria | #DIV/0! | 0 | 0 | #DIV/0! | #DIV/0!
[10 empty] | Promedio | #DIV/0! | #DIV/0! | #DIV/0! | #DIV/0! | #DIV/0!
150
[11 empty] | Caudal | SST | DBO | SST | DBO
[11 empty] | #DIV/0! |  |  | #DIV/0! | #DIV/0!
[11 empty] | #DIV/0! |  |  | #DIV/0! | #DIV/0!
[11 empty] | #DIV/0! |  |  | #DIV/0! | #DIV/0!
[10 empty] | Sumatoria | #DIV/0! | 0 | 0 | #DIV/0! | #DIV/0!
[10 empty] | Promedio | #DIV/0! | #DIV/0! | #DIV/0! | #DIV/0! | #DIV/0!
151
[11 empty] | Caudal | SST | DBO | SST | DBO
[11 empty] | #DIV/0! |  |  | #DIV/0! | #DIV/0!
[11 empty] | #DIV/0! |  |  | #DIV/0! | #DIV/0!
[11 empty] | #DIV/0! |  |  | #DIV/0! | #DIV/0!
[10 empty] | Sumatoria | #DIV/0! | 0 | 0 | #DIV/0! | #DIV/0!
[10 empty] | Promedio | #DIV/0! | #DIV/0! | #DIV/0! | #DIV/0! | #DIV/0!
152
[11 empty] | Caudal | SST | DBO | SST | DBO
[11 empty] | #DIV/0! |  |  | #DIV/0! | #DIV/0!
[11 empty] | #DIV/0! |  |  | #DIV/0! | #DIV/0!
[11 empty] | #DIV/0! |  |  | #DIV/0! | #DIV/0!
[10 empty] | Sumatoria | #DIV/0! | 0 | 0 | #DIV/0! | #DIV/0!
[10 empty] | Promedio | #DIV/0! | #DIV/0! | #DIV/0! | #DIV/0! | #DIV/0!